## TEKSAY
LEGRAND TEKLİF FORMU
S.No | Ü.Kodu | Malzemenin Cinsi | Ambalaj Miktarı | Adet | Birim Fiyat | İskonto | NET Fiyat | Tutar
1
2
3
4
5
6
7
8
9
10
11
12
13
14
15
16
17
18
19
20
21
22
23
24
25
26
27
28
29
30
31
32
33
34
35
36
37
38
39
40
41
42
43
44
45
46
47
48
49
50
51
52
53
[7 empty] | GENEL TOPLAM | 0
[7 empty] | K.D.V. %20 | 0
[7 empty] | GENEL TOPLAM | 0

## Legrand Mart'25 Fiyat Listesi
2025 MART LEGRAND TL FIYAT LISTESI
REFERANS | L/IME | AÇIKLAMA | Amb | 2025 MART TL LİSTE FİYATI
001665 | Legrand | XL³ 160 boşluk kapağı 18 modül | 10 | 378
001917 | Legrand | Plexo³ çok işlevli kablo bölmesi dikey (2 sıralı kofralar için) | 1 | 4260
001918 | Legrand | Plexo³ çok işlevli kablo bölmesi dikey (3 sıralı kofralar için) | 1 | 5040
001955 | Legrand | Plexo³ Esnek Rakorlar | 1 | 725
001961 | Legrand | Plexo³ boşluk plakası 5modül gri R746A | 20 | 109
001964 | Legrand | Plexo³ düz örtü plakası (12 modül kofralar için) | 2 | 1110
001965 | Legrand | Plexo³ düz örtü plakası (18 modül kofralar için) | 2 | 1650
001966 | Legrand | Plexo³ kofra için anahtarlı kilit N°850 | 1 | 810
001967 | Legrand | Plexo³ kofra birleştirme kiti | 1 | 1890
001968 | Legrand | Plexo³ kofra mühürleme kiti | 1 | 1390
001969 | Legrand | Plexo³ montaj ayakları 4 adet ayak | 1 | 1740
001970 | Legrand | Plexo³ kofra menteşe aksesuarı | 2 | 770
003710 | Legrand | Dijital zaman saati haftalık 230V AC 1NA 1 modül | 10 | 5240
003928 | Legrand | Eski Parafudur yedek modül Ref. 0 039 20/21/22/23 | 1 | 3840
003934 | Legrand | Eski Parafudur yedek modül 40kA Up:1,8kV referans 03930/31/32/33 için | 1 | 2370
003944 | Legrand | Eski Parafudur yedek modül 15kA Up:1,2kV referans 03940/41/43 için | 1 | 2230
003951 | Legrand | Dahili sigortalı parafudr Imax 12kA Tip 2 C tipi 1kutup + nötr | 1 | 8130
003953 | Legrand | Dahili sigortalı parafudr Imax 12kA Tip 2 C tipi 3kutup + nötr | 1 | 18400
003954 | Legrand | Dahili sigortalı parafudr için yedek modül Ref. 0 039 51/53 | 1 | 4050
004280 | Legrand | Ray tipi ups prizi 10/16A 250V AC | 10 | 925
004285 | Legrand | Ray tipi şebeke prizi 10/16A 250V AC | 10 | 925
004670 | Legrand | Ray tipi Direkt bağlantı Tek fazlı sayaç 32A Non-MID 1 modül darbe çıkışlı | 1 | 4390
004689 | Legrand | Çıkış RS-485/Ethernet | 1 | 55600
004704 | Legrand | Çok fonksiyonlu Merdiven otomatiği 230V 16A çıkış 0.5sn den 12dk ayarlanabilir | 10 | 4210
004801 | Legrand | Pano tipi İzolesiz vidalı klemens Uzunluk 45mm kapasite 4x1,5 ila 16mm2 | 10 | 201
004803 | Legrand | Pano tipi İzolesiz vidalı klemens Uzunluk 73mm kapasite 8x1,5 ila 16mm2 | 10 | 271
004805 | Legrand | Pano tipi İzolesiz vidalı klemens U:122mm kapasite 1x6 ila 25mm2-14x1.5 ila 16mm2 | 10 | 533
004806 | Legrand | Pano tipi İzolesiz vidalı klemens U:157mm kapasite 1x6-25mm2 ve 19x1.5 ila 16mm2 | 10 | 640
004807 | Legrand | Pano tipi İzolesiz vidalı klemens 192mm kapasite 1x6 ila25mm2 - 24x 1.5 ila16mm2 | 10 | 896
004811 | Legrand | Pano tipi klemensler için klemens kaideleri | 5 | 271
004817 | Legrand | Pano tipi klemens için boş kaide 276mm | 5 | 480
004819 | Legrand | XL³ 160 için IP2x klemens taşıyıcı uzunluk 1 metre | 10 | 769
004820 | Legrand | Pano tipi İzolesiz raya montaj klemens Uzunluk 47mm kapasite 4x1,5 ila 16mm2 | 10 | 409
004822 | Legrand | Pano tipi İzolesiz raya montaj klemens Uzunluk 75mm kapasite 8x1,5 ila 16mm2 | 10 | 474
004824 | Legrand | Pano tipi İzolesiz raya mon. klemens 113mm kapasite 1x 6-25mm2 veya 12x1.5 -16mm2 | 10 | 533
004825 | Legrand | Pano tipi İzolesiz raya mont.klemens 141mmkapasite 1x6 -25mm2 veya 16x 1.5 -16mm2 | 10 | 859
004830 | Legrand | Pano tipi izoleli raya montaj toprak klemensi U:47mm kapasite 4x1,5 ila 16mm2 | 10 | 474
004832 | Legrand | Pano tipi izoleli raya montaj toprak klemensi U:75mm kapasite 8x1,5 ila 16mm2 | 10 | 390
004834 | Legrand | Pano tipi İzoleli toprak klemens 113mm kapa.1x 6 ila 25mm2 veya 12x 1.5 ila 16mm2 | 10 | 640
004835 | Legrand | Pano tipi İzoleli toprak klemens 141mm kapa.1x 6 ila 25mm2 veya 16x 1.5 ila 16mm2 | 10 | 927
004836 | Legrand | Pano tipi İzoleli toprak klemens 176mm kapa.1x 6 ila 25mm2 veya 21x 1.5 ila 16mm2 | 10 | 950
004838 | Legrand | Pano tipi İzoleli toprak klemens 276mm kapa.2x 6 ila 25mm2 veya 33x 1.5 ila 16mm2 | 10 | 1200
004840 | Legrand | Pano tipi izoleli raya montaj notr klemensi U:47mm kapasite 4x1,5 ila 16mm2 | 10 | 474
004842 | Legrand | Pano tipi izoleli raya montaj notr klemensi U:75mm kapasite 8x1,5 ila 16mm2 | 10 | 603
004844 | Legrand | Pano tipi İzoleli raya mon.notr klemens 113mm kapa.1x6 ila 25mm2 ve12x1.5ila16mm2 | 10 | 799
004845 | Legrand | Pano tipi İzoleli raya mon.notr klemens 141mm kap.1x6ila25mm2 veya 16x1.5ila16mm2 | 10 | 927
004846 | Legrand | Pano tipi İzoleli raya mon.notr klemen 176mm kap.1x6 ila 25mm2 ve 21x1.5 ila16mm2 | 10 | 950
004850 | Legrand | Pano tipi izoleli raya montaj faz klemensi U:47mm kapasite 4x1,5 ila 16mm2 | 10 | 474
004852 | Legrand | Pano tipi izoleli raya montaj faz klemensi U:75mm kapasite 8x1,5 ila 16mm2 | 10 | 603
004854 | Legrand | Pano tipi İzoleli raya mon.faz klemensi 113mm kap.1x 6 - 25mm2 - 12x 1.5 - 16mm2 | 10 | 799
004855 | Legrand | Pano tipi İzoleli raya mon.faz klemensi 141mm kap.1x6 ila 25mm2 - 16x 1.5 -16mm2 | 10 | 927
004856 | Legrand | Pano tipi İzoleli raya mon.faz klemensi 176mm kap.1x6 ila 25mm2 - 21x1.5ila16mm2 | 10 | 950
004867 | Legrand | DPX çıkışına direkt bağlantılı dağıtıcı 160A için | 1 | 1270
004868 | Legrand | DPX250 Direkt Dağıtım Aksesuarı | 1 | 1730
004871 | Legrand | Birleştirilebilir modüler dağıtıcı tek kutuplu 125A kapasite 16 bağlantı | 4 | 3270
004873 | Legrand | Birleştirilebilir modüler dağıtıcı tek kutuplu 250A kapasite 11 bağlantı | 4 | 4090
004877 | Legrand | MOD DAGITIM BLOK 250A 4P 12 bağlantı kapasiteli | 1 | 15400
004883 | Legrand | Birleştirilebilir modüler dağıtıcı tek kutuplu 160A kapasite 13 bağlantı | 4 | 3610
005808 | Legrand | Kartuş sigorta yuvası 1P (10X38 kartuşlar için) | 10 | 454
005818 | Legrand | Kartuş sigorta yuvası 1P+N (10X38 kartuşlar için) | 10 | 593
005828 | Legrand | Kartuş sigorta yuvası 2P (10X38 kartuşlar için) | 5 | 964
005838 | Legrand | Kartuş sigorta yuvası 3P (10X38 kartuşlar için) | 3 | 1520
005848 | Legrand | Kartuş sigorta yuvası 3P+N (10X38 kartuşlar için) | 2 | 1840
009799 | Legrand | XL³ 160 kofra A4 için yumuşak plastik taşıyıcı : 305x220mm | 10 | 973
010411 | Legrand | Geliştirilebilir DLP gulot 35 x 80mm Kanal - beyaz | 20 | 570
010412 | Legrand | Geliştirilebilir DLP gulot 50 x 80mm Kanal - beyaz | 20 | 731
010413 | Legrand | Geliştirilebilir DLP gulot 65 x 80mm Kanal - beyaz | 16 | 915
010421 | Legrand | Geliştirilebilir DLP gulot 35 x 105mm Kanal - beyaz | 20 | 846
010422 | Legrand | Geliştirilebilir DLP gulot 50 x 105mm Kanal - beyaz | 20 | 909
010423 | Legrand | Geliştirilebilir DLP gulot 65 x 105mm Kanal - beyaz | 16 | 1360
010432 | Legrand | Geliştirilebilir DLP gulot 50 x 150mm Kanal - beyaz | 10 | 1420
010433 | Legrand | Geliştirilebilir DLP gulot 65 x 150mm Kanal - beyaz | 8 | 2210
010453 | Legrand | Geliştirilebilir DLP gulot 65 x 195mm Kanal - beyaz | 8 | 2630
010472 | Legrand | 50mm yükseklikteki geliştirilebilir DLP için Bölümleme perdesi | 48 | 486
010473 | Legrand | 65mm yükseklikteki geliştirilebilir DLP için Bölümleme perdesi | 36 | 569
010520 | Legrand | DLP gulot için Kısmi kapak genişlik 40mm | 20 | 328
010521 | Legrand | Geliştirilebilir DLP gulot için 65mm Esnek kapak | 24 | 416
010522 | Legrand | DLP gulot için Kısmi veya komple kapak genişlik 85mm | 20 | 443
010524 | Legrand | Geliştirilebilir DLP gulot için kapak genişlik - Beyaz - 130mm | 8 | 674
010526 | Legrand | Geliştirilebilir DLP gulot için kapak genişlik - Beyaz - 180mm | 8 | 1300
010582 | Legrand | DLP 50mm yükseklikde DLP Kanal için basit ara bölme | 24 | 315
010583 | Legrand | 65mm yükseklikde DLP Kanal için basit ara bölme | 48 | 276
010584 | Legrand | 35 x 80mm DLP Kanal için basit ara bölme | 16 | 378
010601 | Legrand | DLP 35mm yükseklik için Değişken iç köşe, 85° - 95° - Beyaz | 10 | 468
010602 | Legrand | 50mm yükseklik için Değişken iç köşe, 85° - 95° - Beyaz | 10 | 576
010603 | Legrand | DLP 65mm yükseklik için Değişken iç köşe, 85° - 95° - Beyaz | 10 | 599
010606 | Legrand | DLP gulot 2 bölmeli değişken iç köşe 85° - 95° | 5 | 772
010607 | Legrand | 65mm yükseklikte geliştirilebilir DLP için 1bölmeli 85° - 95° değişken iç köşe | 5 | 971
010613 | Legrand | Geliştirilebilir DLP gulot için Değişken iç köşe, 60° - 85° | 10 | 797
010614 | Legrand | Geliştirilebilir DLP gulot için Değişken iç köşe, 95° - 120° | 10 | 1640
010621 | Legrand | DLP 35mm yükseklik için Değişken dış köşe, 60° - 120°- Beyaz | 10 | 588
010622 | Legrand | DLP 50mm yükseklik için Değişken dış köşe, 60° - 120° - Beyaz | 10 | 726
010623 | Legrand | DLP 65mm yükseklik için Değişken dış köşe, 60° - 120° - Beyaz | 10 | 819
010635 | Legrand | DLP gulot 2 bölmeli değişken dış köşe 60° - 120° | 5 | 1030
010636 | Legrand | 65mm yükseklikte geliştirilebilir DLP için 1bölmeli 60° - 120° değişken dış köşe | 5 | 1410
010639 | Legrand | Geliştirilebilir DLP gulot için 3bölmeli 85° - 95° değişken dış köşe | 5 | 1790
010658 | Legrand | Geliştirilebilir DLP gulot için 3bölmeli 85° - 95° değişken iç köşe | 5 | 1220
010681 | Legrand | DLP alüminyum gulot Kablo tutucu, 65 mm kapak için | 50 | 58.4
010682 | Legrand | Geliştirilebilir DLP gulot için Kablo tutucu, 40/65/85 mm kapak için | 50 | 69.4
010686 | Legrand | Geliştirilebilir DLP gulot için Kablo tutucu, 130 ve 180mm kapak için | 50 | 214
010690 | Legrand | DLP'den balıksırtı kanala geçiş aksesuarı,Ref:10770/71/72/74 birlikte kullanılır | 5 | 1790
010692 | Legrand | Geliştirilebilir DLP gulot için Kanal birleştirme parçası | 20 | 99.9
010701 | Legrand | 35x105mm geliştirilebilir DLP sonlandırma kapağı | 20 | 132
010702 | Legrand | 50x105mm geliştirilebilir DLP sonlandırma kapağı | 20 | 205
010703 | Legrand | 50x150mm geliştirilebilir DLP sonlandırma kapağı | 10 | 370
010704 | Legrand | 65x105mm geliştirilebilir DLP sonlandırma kapağı | 10 | 259
010706 | Legrand | 65x150mm geliştirilebilir DLP sonlandırma kapağı | 10 | 265
010707 | Legrand | 65x195mm geliştirilebilir DLP sonlandırma kapağı | 5 | 319
010722 | Legrand | DLP 35x80 ve 50x80mm kanal için sonlandırma kapağı | 10 | 278
010724 | Legrand | 65x80mm geliştirilebilir DLP sonlandırma kapağı | 10 | 247
010733 | Legrand | 65mm yükseklik Geliştirilebilir DLP için T dirsek 80mm'ye | 5 | 1230
010735 | Legrand | Geliştirilebilir DLP gulot için T dirsek | 5 | 892
010736 | Legrand | 50x150 ve 35/50x105mm DLP kanal T dirsek | 5 | 892
010738 | Legrand | 65mm yükseklik Geliştirilebilir DLP için T dirsek 105mm'ye | 5 | 1100
010742 | Legrand | 35/50x105mm DLP kanal için Bölmeli kanallarda T dirseğe geçiş aksesuarı | 5 | 1390
010743 | Legrand | 65mm yükseklik için geliştirilebilir DLP için bölmeli T dirseğe geçiş aksesuarı | 5 | 1580
010763 | Legrand | Geliştirilebilir DLP gulot için açılı T dirsek | 5 | 1660
010764 | Legrand | 65mm yükseklik Geliştirilebilir DLP için Açılı T dirsek | 5 | 1660
010767 | Legrand | DLP 35x80 ve 50x80mm kanal için Değişken dirsek 90° | 10 | 1010
010768 | Legrand | 65x80mm geliştirilebilir DLP için Değişken dirsek 90° | 5 | 892
010771 | Legrand | DLP gulotlardan balıksırtı kanala geçiş aksesuarı, 65mm kapak için | 5 | 1390
010772 | Legrand | DLP gulotlardan balıksırtı kanala geçiş aksesuarı, 85mm kapak için | 5 | 1430
010774 | Legrand | DLP gulotlardan balıksırtı kanala geçiş aksesuarı, 130mm kapak için | 5 | 1540
010784 | Legrand | 35x105mm geliştirilebilir DLP için Değişken dirsek 90° | 10 | 879
010785 | Legrand | 50x105mm geliştirilebilir DLP için Değişken dirsek 90° | 10 | 1170
010787 | Legrand | 65x105mm geliştirilebilir DLP için Değişken dirsek 90° | 10 | 1030
010789 | Legrand | 50x150mm geliştirilebilir DLP için Değişken dirsek 90° | 5 | 3290
010790 | Legrand | 65x150mm geliştirilebilir DLP için Değişken dirsek 90° | 2 | 2960
010793 | Legrand | 65x195mm geliştirilebilir DLP için Değişken dirsek 90° | 2 | 3350
010800 | Legrand | 40mm genişlikteki DLP gulot için kapak birleştirme parçası | 10 | 153
010801 | Legrand | DLP 65mm kapak için Kapak birleştirme parçası | 10 | 136
010802 | Legrand | 85mm genişlikteki DLP gulot için kapak birleştirme parçası | 10 | 143
010804 | Legrand | 130mm genişlikteki DLP gulot için kapak birleştirme parçası | 10 | 334
010806 | Legrand | 180mm genişlikteki DLP gulot için kapak birleştirme parçası | 10 | 367
010900 | Legrand | Geliştirilebilir DLP gulot için Hypra endüstriyel priz kaidesi - 130 kapak için | 5 | 2010
010913 | Legrand | Ø 60 anahtar montaj kaidesi Tekli 85mm kapakta | 10 | 468
010914 | Legrand | Ø 60 anahtar montaj kaidesi Tekli 130mm kapakta | 5 | 694
010923 | Legrand | Ø 60 anahtar montaj kaidesi İkili 85mm kapakta | 5 | 772
010924 | Legrand | Ø 60 anahtar montaj kaidesi İkili 130mm kapakta | 5 | 1150
010925 | Legrand | Geliştirilebilir DLP gulot için Modüler cihaz montaj aksesuarı | 5 | 1120
010935 | Legrand | 3modül modüler cihaz montaj aksesuarı - 85mm kapak için | 5 | 1150
010952 | Legrand | Geliştirilebilir DLP gulot için Klipslenebilir 2modül kaide+çerceve 65mm kapakta | 20 | 207
010954 | Legrand | Geliştirilebilir DLP gulot için Klipslenebilir 4modül kaide+çerceve 65mm kapakta | 20 | 340
010956 | Legrand | Geliştirilebilir DLP gulot için Klipslenebilir 6modül kaide+çerceve 65mm kapakta | 10 | 606
010958 | Legrand | Geliştirilebilir DLP gulot için Klipslenebilir 8modül kaide+çerceve 65mm kapakta | 10 | 751
010992 | Legrand | Geliştirilebilir DLP gulot için Klipslenebilir 2modül kaide+çerceve 85mm kapakta | 20 | 227
010994 | Legrand | Geliştirilebilir DLP gulot için Klipslenebilir 4modül kaide+çerceve 85mm kapakta | 20 | 376
010996 | Legrand | Geliştirilebilir DLP gulot için Klipslenebilir 6modül kaide+çerceve 85mm kapakta | 10 | 655
010998 | Legrand | Geliştirilebilir DLP gulot için Klipslenebilir 8modül kaide+çerceve 85mm kapakta | 10 | 706
011100 | Legrand | DLP gulot alüminyum kanal 50x105mm | 8 | 5890
011102 | Legrand | DLP gulot alüminyum kanal 50x150mm | 4 | 6760
011104 | Legrand | DLP gulot alüminyum kanal 50x195mm | 4 | 7640
011106 | Legrand | 50mm yükseklik için bölümleme perdesi alüminyum kanalda | 12 | 1620
011108 | Legrand | 50mm yükseklik için basit ara bölme alüminyum kanalda | 24 | 1020
011110 | Legrand | 65mm genişlikte Alüminyum kablo kanalı kapağı | 16 | 1290
011111 | Legrand | 85mm genişlikte Alüminyum kablo kanalı kapağı | 16 | 1620
011158 | Legrand | 50x105mm DLP gulot alüminyum sonlandırma kapağı | 20 | 973
011160 | Legrand | 50x150mm DLP gulot alüminyum sonlandırma kapağı | 10 | 1710
011161 | Legrand | 50x195mm DLP gulot alüminyum sonlandırma kapağı | 10 | 1930
011162 | Legrand | 50x150mm Alüminyum DLP için kapak birleştirme parçası | 10 | 533
011163 | Legrand | 50x105/195mm Alüminyum DLP için kapak birleştirme parçası | 10 | 556
011166 | Legrand | Alüminyum DLP için Kanal birleştirme parçası yapışkanlı | 20 | 579
011167 | Legrand | DLP alüminyum gulot Tekli Evrensel kaide - 85mm kapakta | 10 | 1200
011168 | Legrand | DLP alüminyum gulot İkili Evrensel kaide - 85mm kapakta | 5 | 1650
011169 | Legrand | DLP alüminyum gulot Üçlü Evrensel kaide - 85mm kapakta | 5 | 2320
011170 | Legrand | DLP alüminyum gulot Dörtlü Evrensel kaide - 85mm kapakta | 5 | 2380
011188 | Legrand | DLP gulot alüminyum Topraklama kiti | 20 | 520
011191 | Legrand | 50x150mm Alüminyum DLP için Kanal birleştirme parçası tırnaklı | 20 | 363
011192 | Legrand | 50x105/195mm Alüminyum DLP için Kanal birleştirme parçası tırnaklı | 20 | 458
011202 | Legrand | 65mm kapakta 2modül DLP alüminyum gulot için klipslenebilir kaide | 20 | 676
011204 | Legrand | 65mm kapakta 4modül DLP alüminyum gulot için klipslenebilir kaide | 20 | 930
011206 | Legrand | 65mm kapakta 6modül DLP alüminyum gulot için klipslenebilir kaide | 10 | 1300
011208 | Legrand | 65mm kapakta 8modül DLP alüminyum gulot için klipslenebilir kaide | 10 | 1650
011212 | Legrand | 85mm kapakta 2modül DLP alüminyum gulot için klipslenebilir kaide | 20 | 705
011214 | Legrand | 85mm kapakta 4modül DLP alüminyum gulot için klipslenebilir kaide | 20 | 984
011216 | Legrand | 85mm kapakta 6modül DLP alüminyum gulot için klipslenebilir kaide | 10 | 1380
011218 | Legrand | 85mm kapakta 8modül DLP alüminyum gulot için klipslenebilir kaide | 10 | 1740
011221 | Legrand | 50x105mm DLP gulot alüminyum kanal İç köşe | 1 | 7930
011227 | Legrand | 50x150mm DLP gulot alüminyum kanal İç köşe | 1 | 12000
011229 | Legrand | 50x195mm DLP gulot alüminyum kanal İç köşe | 1 | 12800
011232 | Legrand | 50x105mm DLP gulot alüminyum kanal dış köşe | 1 | 7930
011238 | Legrand | 50x150mm DLP gulot alüminyum kanal dış köşe | 1 | 12000
011240 | Legrand | 50x195mm DLP gulot alüminyum kanal dış köşe | 1 | 12800
011243 | Legrand | 50x105mm DLP gulot alüminyum kanal 90° dirsek | 10 | 2070
011245 | Legrand | 50x150mm DLP gulot alüminyum kanal 90° dirsek | 5 | 3360
011247 | Legrand | 50x195mm DLP gulot alüminyum kanal 90° dirsek | 2 | 4080
011251 | Legrand | DLP gulot alüminyum T dirsek 50 x 105 kanal, 85 mm kapağa geçiş için | 5 | 1910
011252 | Legrand | Alüminyum Kanal T Dirsek 65mm Kapak | 5 | 1910
013001 | Legrand | Kartuş Sigorta aM tip 10x38 1A göstergesiz | 10 | 98.9
013002 | Legrand | Kartuş Sigorta aM tip 10x38 2A göstergesiz | 10 | 98.9
013004 | Legrand | Kartuş Sigorta aM tip 10x38 4A göstergesiz | 10 | 98.9
013006 | Legrand | Kartuş Sigorta aM tip 10x38 6A göstergesiz | 10 | 98.9
013008 | Legrand | Kartuş Sigorta aM tip 10x38 8A göstergesiz | 10 | 98.9
013010 | Legrand | Kartuş Sigorta aM tip 10x38 10A göstergesiz | 10 | 98.9
013012 | Legrand | Kartuş Sigorta aM tip 10x38 12A göstergesiz | 10 | 98.9
013016 | Legrand | Kartuş Sigorta aM tip 10x38 16A göstergesiz | 10 | 98.9
013020 | Legrand | Kartuş Sigorta aM tip 10x38 20A göstergesiz | 10 | 98.9
013025 | Legrand | Kartuş Sigorta aM tip 10x38 25A göstergesiz | 10 | 98.9
013092 | Legrand | Kartuş Sigorta aM tip 10x38 0.25A göstergesiz | 10 | 174
013095 | Legrand | Kartuş Sigorta aM tip 10x38 0.50A göstergesiz | 10 | 174
013300 | Legrand | Kartuş Sigorta nötr için 10x38 | 10 | 173
013301 | Legrand | Kartuş Sigorta gG tip 10x38 1A göstergesiz | 10 | 115
013302 | Legrand | Kartuş Sigorta gG tip 10x38 2A göstergesiz | 10 | 108
013304 | Legrand | Kartuş Sigorta gG tip 10x38 4A göstergesiz | 10 | 108
013306 | Legrand | Kartuş Sigorta gG tip 10x38 6A göstergesiz | 10 | 108
013308 | Legrand | Kartuş Sigorta gG tip 10x38 8A göstergesiz | 10 | 108
013310 | Legrand | Kartuş Sigorta gG tip 10x38 10A göstergesiz | 10 | 108
013312 | Legrand | Kartuş Sigorta gG tip 10x38 12A göstergesiz | 10 | 108
013316 | Legrand | Kartuş Sigorta gG tip 10x38 16A göstergesiz | 10 | 108
013320 | Legrand | Kartuş Sigorta gG tip 10x38 20A göstergesiz | 10 | 108
013325 | Legrand | Kartuş Sigorta gG tip 10x38 25A göstergesiz | 10 | 108
013394 | Legrand | Kartuş Sigorta gG tip 10x38 0.5A göstergesiz | 10 | 132
013402 | Legrand | Kartuş Sigorta gG tip 10x38 2A göstergeli | 10 | 191
013404 | Legrand | Kartuş Sigorta gG tip 10x38 4A göstergeli | 10 | 191
013406 | Legrand | Kartuş Sigorta gG tip 10x38 6A göstergeli | 10 | 191
013408 | Legrand | Kartuş Sigorta gG tip 10x38 8A göstergeli | 10 | 191
013410 | Legrand | Kartuş Sigorta gG tip 10x38 10A göstergeli | 10 | 191
013412 | Legrand | Kartuş Sigorta gG tip 10x38 12A göstergeli | 10 | 191
013416 | Legrand | Kartuş Sigorta gG tip 10x38 16A göstergeli | 10 | 191
013420 | Legrand | Kartuş Sigorta gG tip 10x38 20A göstergeli | 10 | 191
013425 | Legrand | Kartuş Sigorta gG tip 10x38 25A göstergeli | 10 | 191
014002 | Legrand | Kartuş Sigorta aM tip 14x51 2A göstergesiz | 10 | 173
014004 | Legrand | Kartuş Sigorta aM tip 14x51 4A göstergesiz | 10 | 173
014006 | Legrand | Kartuş Sigorta aM tip 14x51 6A göstergesiz | 10 | 173
014008 | Legrand | Kartuş Sigorta aM tip 14x51 8A göstergesiz | 10 | 173
014010 | Legrand | Kartuş Sigorta aM tip 14x51 10A göstergesiz | 10 | 173
014012 | Legrand | Kartuş Sigorta aM tip 14x51 12A göstergesiz | 10 | 173
014016 | Legrand | Kartuş Sigorta aM tip 14x51 16A göstergesiz | 10 | 173
014020 | Legrand | Kartuş Sigorta aM tip 14x51 20A göstergesiz | 10 | 173
014025 | Legrand | Kartuş Sigorta aM tip 14x51 25A göstergesiz | 10 | 173
014032 | Legrand | Kartuş Sigorta aM tip 14x51 32A göstergesiz | 10 | 185
014040 | Legrand | Kartuş Sigorta aM tip 14x51 40A göstergesiz | 10 | 185
014045 | Legrand | Kartuş Sigorta aM tip 14x51 45A göstergesiz | 10 | 185
014050 | Legrand | Kartuş Sigorta aM tip 14x51 50A göstergesiz | 10 | 185
014102 | Legrand | Kartuş Sigorta aM tip 14x51 2A göstergeli | 10 | 524
014104 | Legrand | Kartuş Sigorta aM tip 14x51 4A göstergeli | 10 | 524
014106 | Legrand | Kartuş Sigorta aM tip 14x51 6A göstergeli | 10 | 524
014108 | Legrand | Kartuş Sigorta aM tip 14x51 8A göstergeli | 10 | 524
014110 | Legrand | Kartuş Sigorta aM tip 14x51 10A göstergeli | 10 | 524
014112 | Legrand | Kartuş Sigorta aM tip 14x51 12A göstergeli | 10 | 524
014116 | Legrand | Kartuş Sigorta aM tip 14x51 16A göstergeli | 10 | 524
014120 | Legrand | Kartuş Sigorta aM tip 14x51 20A göstergeli | 10 | 524
014125 | Legrand | Kartuş Sigorta aM tip 14x51 25A göstergeli | 10 | 524
014132 | Legrand | Kartuş Sigorta aM tip 14x51 32A göstergeli | 10 | 552
014140 | Legrand | Kartuş Sigorta aM tip 14x51 40A göstergeli | 10 | 552
014145 | Legrand | Kartuş Sigorta aM tip 14x51 45A göstergeli | 10 | 552
014150 | Legrand | Kartuş Sigorta aM tip 14x51 50A göstergeli | 10 | 552
014300 | Legrand | Kartuş Sigorta nötr için 14x51 | 10 | 241
014302 | Legrand | Kartuş Sigorta gG tip 14x51 2A pimsiz | 10 | 191
014304 | Legrand | Kartuş Sigorta gG tip 14x51 4A pimsiz | 10 | 191
014306 | Legrand | Kartuş Sigorta gG tip 14x51 6A pimsiz | 10 | 191
014310 | Legrand | Kartuş Sigorta gG tip 14x51 10A pimsiz | 10 | 191
014316 | Legrand | Kartuş Sigorta gG tip 14x51 16A pimsiz | 10 | 191
014320 | Legrand | Kartuş Sigorta gG tip 14x51 20A pimsiz | 10 | 191
014325 | Legrand | Kartuş Sigorta gG tip 14x51 25A pimsiz | 10 | 191
014332 | Legrand | Kartuş Sigorta gG tip 14x51 32A pimsiz | 10 | 199
014340 | Legrand | Kartuş Sigorta gG tip 14x51 40A pimsiz | 10 | 199
014350 | Legrand | Kartuş Sigorta gG tip 14x51 50A pimsiz | 10 | 199
014504 | Legrand | Kartuş Sigorta gG tip 14x51 4A pimli | 10 | 552
014506 | Legrand | Kartuş Sigorta gG tip 14x51 6A pimli | 10 | 552
014510 | Legrand | Kartuş Sigorta gG tip 14x51 10A pimli | 10 | 552
014516 | Legrand | Kartuş Sigorta gG tip 14x51 16A pimli | 10 | 552
014520 | Legrand | Kartuş Sigorta gG tip 14x51 20A pimli | 10 | 552
014525 | Legrand | Kartuş Sigorta gG tip 14x51 25A pimli | 10 | 552
014532 | Legrand | Kartuş Sigorta gG tip 14x51 32A pimli | 10 | 570
014540 | Legrand | Kartuş Sigorta gG tip 14x51 40A pimli | 10 | 570
014550 | Legrand | Kartuş Sigorta gG tip 14x51 50A pimli | 10 | 570
015016 | Legrand | Kartuş Sigorta aM tip 22x58 16A göstergesiz | 10 | 433
015020 | Legrand | Kartuş Sigorta aM tip 22x58 20A göstergesiz | 10 | 433
015025 | Legrand | Kartuş Sigorta aM tip 22x58 25A göstergesiz | 10 | 433
015032 | Legrand | Kartuş Sigorta aM tip 22x58 32A göstergesiz | 10 | 462
015040 | Legrand | Kartuş Sigorta aM tip 22x58 40A göstergesiz | 10 | 462
015050 | Legrand | Kartuş Sigorta aM tip 22x58 50A göstergesiz | 10 | 462
015063 | Legrand | Kartuş Sigorta aM tip 22x58 63A göstergesiz | 10 | 485
015080 | Legrand | Kartuş Sigorta aM tip 22x58 80A göstergesiz | 10 | 485
015096 | Legrand | Kartuş Sigorta aM tip 22x58 100A göstergesiz | 10 | 485
015097 | Legrand | Kartuş Sigorta aM tip 22x58 125A göstergesiz | 10 | 485
015116 | Legrand | Kartuş Sigorta aM tip 22x58 16A göstergeli | 10 | 799
015120 | Legrand | Kartuş Sigorta aM tip 22x58 20A göstergeli | 10 | 799
015125 | Legrand | Kartuş Sigorta aM tip 22x58 25A göstergeli | 10 | 799
015132 | Legrand | Kartuş Sigorta aM tip 22x58 32A göstergeli | 10 | 808
015140 | Legrand | Kartuş Sigorta aM tip 22x58 40A göstergeli | 10 | 808
015150 | Legrand | Kartuş Sigorta aM tip 22x58 50A göstergeli | 10 | 808
015163 | Legrand | Kartuş Sigorta aM tip 22x58 63A göstergeli | 10 | 831
015180 | Legrand | Kartuş Sigorta aM tip 22x58 80A göstergeli | 10 | 831
015195 | Legrand | Kartuş Sigorta aM tip 22x58 100A göstergeli | 10 | 831
015197 | Legrand | Kartuş Sigorta aM tip 22x58 125A göstergeli | 10 | 831
015300 | Legrand | Kartuş Sigorta nötr için 22x58 | 10 | 245
015332 | Legrand | Kartuş Sigorta gG tip 22x58 32A pimsiz | 10 | 428
015340 | Legrand | Kartuş Sigorta gG tip 22x58 40A pimsiz | 10 | 428
015350 | Legrand | Kartuş Sigorta gG tip 22x58 50A pimsiz | 10 | 428
015363 | Legrand | Kartuş Sigorta gG tip 22x58 63A pimsiz | 10 | 530
015380 | Legrand | Kartuş Sigorta gG tip 22x58 80A pimsiz | 10 | 530
015396 | Legrand | Kartuş Sigorta gG tip 22x58 100A pimsiz | 10 | 530
015397 | Legrand | Kartuş Sigorta gG tip 22x58 125A pimsiz | 10 | 530
020002 | Legrand | XL³ 160 metal kofra 48 modül dpx125 montajına tamamen uygun. | 1 | 25800
020003 | Legrand | XL³ 160 metal kofra 72 modül dpx125 montajına tamamen uygun. | 1 | 30900
020004 | Legrand | XL³ 160 metal kofra 96 modül dpx125 montajına tamamen uygun. | 1 | 36300
020005 | Legrand | XL³ 160 metal kofra 120 modül dpx125 montajına tamamen uygun. | 1 | 39600
020006 | Legrand | XL³ 160 metal kofra 144 modül dpx125 montajına tamamen uygun. | 1 | 45700
020013 | Legrand | XL³ 160 modüler kullanıma hazır Sıva altı kofra 72 modül | 1 | 28200
020014 | Legrand | XL³ 160 modüler kullanıma hazır Sıva altı kofra 96 modül | 1 | 33300
020015 | Legrand | XL³ 160 modüler kullanıma hazır Sıva altı kofra 120 modül | 1 | 39600
020016 | Legrand | XL³ 160 modüler kullanıma hazır Sıva altı kofra 144 modül | 1 | 41900
020020 | Legrand | XL³ 160 için kablo giriş plakası | 1 | 2590
020021 | Legrand | XL³ 160 için rakorlu plaka | 1 | 5260
020035 | Legrand | XL³ 160 için kablo sabitleyici montajı içn taşıyıcı | 1 | 1110
020045 | Legrand | XL³ 160 metal kofra 72 modül dpx160 montajına tamamen uygun. | 1 | 40200
020046 | Legrand | XL³ 160 metal kofra 96 modül dpx160 montajına tamamen uygun. | 1 | 47300
020050 | Legrand | XL³ 160 için IP2x klemens taşıyıcı dikey montajlanır | 1 | 809
020051 | Legrand | XL³ 160 boşluk kapağı 24 modül | 20 | 440
020070 | Legrand | XL³ 160 LINA25 için montaj aksesuarı dikey montaj | 1 | 440
020093 | Legrand | XL³ 160 kablo düzenleyici bilezik dikey montajda | 1 | 367
020094 | Legrand | XL³ 160 kablo düzenleyici bilezik yatay montajda | 10 | 320
020100 | Legrand | XL³ 160 duvara montaj aksesuarı | 1 | 2140
020130 | Legrand | XL³ 160 kapılar için IP43 için conta | 1 | 3600
020160 | Legrand | XL³ 160 dlp giriş aksesuarı | 1 | 4530
020252 | Legrand | XL³ 160 kofra bombeli metal kapı kofra yüksekliği 450mm için | 1 | 13500
020253 | Legrand | XL³ 160 kofra bombeli metal kapı kofra yüksekliği 600mm için | 1 | 15900
020254 | Legrand | XL³ 160 kofra bombeli metal kapı kofra yüksekliği 750mm için | 1 | 18200
020255 | Legrand | XL³ 160 kofra bombeli metal kapı kofra yüksekliği 900mm için | 1 | 20700
020256 | Legrand | XL³ 160 kofra bombeli metal kapı kofra yüksekliği 1050mm için | 1 | 22500
020272 | Legrand | XL³ 160 kofra düz metal kapı kofra yüksekliği 450mm için | 1 | 13000
020273 | Legrand | XL³ 160 kofra düz metal kapı kofra yüksekliği 600/695mm için | 1 | 15200
020274 | Legrand | XL³ 160 kofra düz metal kapı kofra yüksekliği 750/845mm için | 1 | 17500
020275 | Legrand | XL³ 160 kofra düz metal kapı kofra yüksekliği 900/995mm için | 1 | 19800
020276 | Legrand | XL³ 160 kofra düz metal kapı kofra yüksekliği 1050/1145mm için | 1 | 21500
020282 | Legrand | XL³ 160 kofra düz camlı kapı kofra yüksekliği 450mm için | 1 | 14700
020283 | Legrand | XL³ 160 kofra düz camlı kapı kofra yüksekliği 600/695mm için | 1 | 16800
020284 | Legrand | XL³ 160 kofra düz camlı kapı kofra yüksekliği 750/845mm için | 1 | 19800
020285 | Legrand | XL³ 160 kofra düz camlı kapı kofra yüksekliği 900/995mm için | 1 | 22000
020286 | Legrand | XL³ 160 kofra düz camlı kapı kofra yüksekliği 1050/1145mm için | 1 | 24800
020291 | Legrand | XL³ 160 kofra için anahtarlı kilit Tip 405 | 1 | 2860
020399 | Legrand | XL³ 160 klipslenebillir,yapışkanlı işaret taşıyıcı ve 24 modül | 10 | 951
021500 | Legrand | Kartuş sigorta yuvası Nötrlü (14X51 kartuşlar için) | 5 | 1800
021501 | Legrand | Kartuş sigorta yuvası 1P (14X51 kartuşlar için) | 5 | 1600
021504 | Legrand | Kartuş sigorta yuvası 3P (14X51 kartuşlar için) | 1 | 5000
021600 | Legrand | Kartuş sigorta yuvası Nötrlü (22X58 kartuşlar için) | 3 | 2650
021601 | Legrand | Kartuş sigorta yuvası 1P (22X58 kartuşlar için) | 3 | 2260
021604 | Legrand | Kartuş sigorta yuvası 3P (22X58 kartuşlar için) | 1 | 6760
021696 | Legrand | Kartuş sigorta birleştirme aksesuarı tek kutup için | 5 | 348
021698 | Legrand | Kartuş sigorta emniyet plakası | 10 | 420
022101 | Legrand | Reverso pano kapağına montaj, emniyet şalteri 3P 20A | 1 | 2950
022102 | Legrand | Reverso pano kapağına montaj, emniyet şalteri 3P 25A | 1 | 2760
022103 | Legrand | Reverso pano kapağına montaj, emniyet şalteri 3P 32A | 1 | 3060
022104 | Legrand | Reverso pano kapağına montaj, emniyet şalteri 3P 50A | 1 | 5150
022105 | Legrand | Reverso pano kapağına montaj, emniyet şalteri 3P 63A | 1 | 5970
022106 | Legrand | Reverso pano kapağına montaj, emniyet şalteri 3P 80A | 1 | 8440
022107 | Legrand | Reverso pano kapağına montaj, emniyet şalteri 3P 100A | 1 | 9690
022109 | Legrand | Reverso pano kapağına montaj, emniyet şalteri 3P + yardımcı kontak 20A | 1 | 4840
022111 | Legrand | Reverso pano kapağına montaj, emniyet şalteri 4P (nötr solda) 20A | 1 | 4910
022112 | Legrand | Reverso pano kapağına montaj, emniyet şalteri 4P (nötr solda) 25A | 1 | 4930
022113 | Legrand | Reverso pano kapağına montaj, emniyet şalteri 4P (nötr solda) 32A | 1 | 5520
022114 | Legrand | Reverso pano kapağına montaj, emniyet şalteri 4P (nötr solda) 50A | 1 | 6330
022115 | Legrand | Reverso pano kapağına montaj, emniyet şalteri 4P (nötr solda) 63A | 1 | 9150
022116 | Legrand | Reverso pano kapağına montaj, emniyet şalteri 4P (nötr solda) 80A | 1 | 13200
022117 | Legrand | Reverso pano kapağına montaj, emniyet şalteri 4P (nötr solda) 100A | 1 | 14300
022141 | Legrand | Reverso pano tabanına montaj, emniyet şalteri 3P 20A | 1 | 5910
022142 | Legrand | Reverso pano tabanına montaj, emniyet şalteri 3P 25A | 1 | 6090
022143 | Legrand | Reverso pano tabanına montaj, emniyet şalteri 3P 32A | 1 | 7500
022144 | Legrand | Reverso pano tabanına montaj, emniyet şalteri 3P 50A | 1 | 8790
022145 | Legrand | Reverso pano tabanına montaj, emniyet şalteri 3P 63A | 1 | 10300
022146 | Legrand | Reverso pano tabanına montaj, emniyet şalteri 3P 80A | 1 | 12800
022147 | Legrand | Reverso pano tabanına montaj, emniyet şalteri 3P 100A | 1 | 15000
022149 | Legrand | Reverso pano tabanına montaj, emniyet şalteri 3P + yardımcı kontak 20A | 1 | 5910
022151 | Legrand | Reverso pano tabanına montaj, emniyet şalteri 4P 20A | 1 | 6270
022152 | Legrand | Reverso pano tabanına montaj, emniyet şalteri 4P 25A | 1 | 7760
022153 | Legrand | Reverso pano tabanına montaj, emniyet şalteri 4P 32A | 1 | 8910
022154 | Legrand | Reverso pano tabanına montaj, emniyet şalteri 4P 50A | 1 | 12100
022155 | Legrand | Reverso pano tabanına montaj, emniyet şalteri 4P 63A | 1 | 13700
022156 | Legrand | Reverso pano tabanına montaj, emniyet şalteri 4P 80A | 1 | 16800
022157 | Legrand | Reverso pano tabanına montaj, emniyet şalteri 4P 100A | 1 | 20800
022172 | Legrand | Reverso kutulu emniyet şalteri 3P 20A | 1 | 3730
022173 | Legrand | Reverso kutulu emniyet şalteri 3P 25A | 1 | 4210
022175 | Legrand | Reverso kutulu emniyet şalteri 3P 50A | 1 | 10300
022176 | Legrand | Reverso kutulu emniyet şalteri 3P 63A | 1 | 14200
022177 | Legrand | Reverso kutulu emniyet şalteri 3P 80A | 1 | 14900
022179 | Legrand | Reverso kutulu emniyet şalteri 3P + yardımcı kontak 20A | 1 | 5880
022182 | Legrand | Reverso kutulu emniyet şalteri 4P 20A | 1 | 6090
022185 | Legrand | Reverso kutulu emniyet şalteri 4P 50A | 1 | 13700
022186 | Legrand | Reverso kutulu emniyet şalteri 4P 63A | 1 | 20200
022187 | Legrand | Reverso kutulu emniyet şalteri 4P 80A | 1 | 20600
022600 | Legrand | Reverso kutulu emniyet şalteri 3P + yardımcı kontak 25A | 1 | 6090
022602 | Legrand | Reverso kutulu emniyet şalteri 4P 25A | 1 | 6330
022604 | Legrand | Reverso kutulu emniyet şalteri 6P 25A | 1 | 8700
022797 | Legrand | Ø6 kelepçeli tip asma kilit | 1 | 3630
026060 | Legrand | DPX³ 630 kaçak akım koruma bloğu 3P 400A ve alt alta montaj | 1 | 35400
026061 | Legrand | DPX³ 630 kaçak akım koruma bloğu 4P 400A ve alt alta montaj | 1 | 39100
026064 | Legrand | DPX³ 630 kaçak akım koruma bloğu 3P 630A ve alt alta montaj | 1 | 43500
026065 | Legrand | DPX³ 630 kaçak akım koruma bloğu 4P 630A ve alt alta montaj | 1 | 47500
026088 | Legrand | Kaçak akım koruma rölesi (toroidli sistemler için) | 1 | 14800
026092 | Legrand | Toroid akım trafosu Ø35mm 150A | 1 | 9540
026093 | Legrand | Toroid akım trafosu Ø80mm 400A | 1 | 11000
026094 | Legrand | Toroid akım trafosu Ø110mm 630A | 1 | 12700
026095 | Legrand | Toroid akım trafosu Ø140mm 1200A | 1 | 16100
026096 | Legrand | Toroid akım trafosu Ø210mm 1800A | 1 | 27100
026097 | Legrand | Toroid akım trafosu Ø150mm açılabilir 1200A | 1 | 39900
026098 | Legrand | Toroid akım trafosu Ø300mm açılabilir 2000A | 1 | 73200
026123 | Legrand | DPX³ 1600 kompakt için motor (sadece 1250A - 1000A - 800A için) | 1 | 101300
026127 | Legrand | DPX³ 1600 kompakt için motor (sadece 1600A için) | 1 | 101300
026136 | Legrand | DPX³ Şalterler için Arayüz | 1 | 17400
026137 | Legrand | Elektronik Şalter için Arayüz | 1 | 15400
026144 | Legrand | DPX³ 630 için uzaktan kumanda motoru | 1 | 69500
026145 | Legrand | Kit konfigüratör 0-9 | 1 | 4970
026190 | Legrand | DPX³ Geçikmeli Düşük Gerilim Bobini 230V AC | 1 | 9890
026191 | Legrand | DPX³ Geçikmeli Düşük Gerilim Bobini 400V AC | 1 | 17400
026230 | Legrand | DRX630 şalter için izolasyon kuruyucu | 1 | 349
026240 | Legrand | DRX630 için şalter kilitleme aksesuarı | 1 | 1370
026244 | Legrand | DRX630 ve DPX³ 630 3P için mühürlenebilir bağlantı koruyucular | 1 | 3790
026245 | Legrand | DRX 630 ve DPX³ 630 4P için mühürlenebilir bağlantı koruyucular | 1 | 2750
026246 | Legrand | DPX³ 630 için pabuç bağlantı adaptörü | 1 | 4230
026247 | Legrand | DPX³ - DRX 630 için geniş çaplı ön terminal 4'lü set | 1 | 5960
026248 | Legrand | DPX³ - DRX 630 bara bağlantı (uzaklık arttırıcı) aksesuarı 3P | 1 | 5220
026249 | Legrand | DPX³ - DRX 630 bara bağlantı (uzaklık arttırıcı) aksesuarı 4P | 1 | 7290
026250 | Legrand | DPX³ ve DRX 630 kafes uç 4set tekdamar 300mm2 - Çokdamar 240mm2 kesit için | 1 | 4410
026251 | Legrand | DPX³ ve DRX 630 kafes uç 4set tekdamar 2X240mm2 - Çokdamar 2X185mm2 kesit için | 1 | 13800
026261 | Legrand | DPX³ 1600 serisi için doğrudan montaj dönen kumanda kolu gri | 1 | 14400
026264 | Legrand | DPX³ 1600 serisi 3 kutup kompakt şalter için bağlantı koruyucu | 1 | 7270
026265 | Legrand | DPX³ 1600 serisi 4 kutup kompakt şalter için bağlantı koruyucu | 1 | 8830
026266 | Legrand | DPX³ 1600 serisi kompakt şalter için yalıtım plakası | 1 | 586
026267 | Legrand | DPX³ 1600 serisi kompakt şalter için kısa terminaller 800 - 1250A arası içindir | 1 | 5780
026268 | Legrand | DPX³ 1600 serisi kompakt şalter için uzun terminaller 1600A içindir | 1 | 10600
026269 | Legrand | DPX³ 1600 serisi kompakt şalter için 2x240mm tek damar kablo için kafes uç | 1 | 3110
026270 | Legrand | DPX³ 1600 serisi kompakt şalter için 4x240mm tek damar kablo için kafes uç | 1 | 4930
026273 | Legrand | DPX³ 1600 bara bağlantı ( uzaklık arttırıcı ) aksesuarı 3 kutup için | 1 | 43600
026274 | Legrand | DPX³ 1600 bara bağlantı ( uzaklık arttırıcı ) aksesuarı 4 kutup için | 1 | 56500
026283 | Legrand | DPX³ 1600 pano kapağına monte dönen kumanda kolu Gri | 1 | 18000
026284 | Legrand | DPX³ 1600 pano kapağına monte dönen kumanda kolu sarı kırmızı | 1 | 17900
026293 | Legrand | DPX³ 630/1600 serisi dönen kumanda kolları için kilit düz anahtarlı tip | 1 | 16700
026294 | Legrand | DPX³ 630/1600 serisi dönen kumanda kolları için kilit yıldız anahtarlı tip | 1 | 16700
026299 | Legrand | DPXler için Ray Yükselticisi | 1 | 830
026348 | Legrand | DPX³ 630/1600 çekmeceli tip için kilit tertibatı yıldız anahtarlı tip | 1 | 13100
026350 | Legrand | DPX³ - DRX 630 serisi için arka terminal giriş çıkış döner tip 3 kutup | 1 | 13500
026351 | Legrand | DPX³ - DRX 630 serisi için arka terminal giriş çıkış döner tip 4 kutup | 1 | 17000
026352 | Legrand | DPX³ - DRX 630 serisi için arka terminal giriş çıkış düz tip 3 kutup | 1 | 20100
026353 | Legrand | DPX³ - DRX 630 serisi için arka terminal giriş çıkış düz tip 4 kutup | 1 | 22800
026380 | Legrand | DPX³ 1600 serisi için arka terminal giriş çıkış kısa tip 3 kutup | 1 | 22800
026381 | Legrand | DPX³ 1600 serisi için arka terminal giriş çıkış uzun tip 3 kutup | 1 | 51500
026382 | Legrand | DPX³ 1600 serisi için arka terminal giriş çıkış kısa tip 4 kutup | 1 | 31800
026383 | Legrand | DPX³ 1600 serisi için arka terminal giriş çıkış uzun tip 4 kutup | 1 | 66800
026404 | Legrand | DPX³ 630 serisi soketli ve çekmeceli tip için enversör şasi kaidesi | 1 | 21000
026405 | Legrand | DPX³ 1600 serisi kompakt çekmeceli ve soketli tip için enversör şasi kaidesi | 1 | 52000
026409 | Legrand | DPX³ 630 serisi için mekanik kilitleme enversör şasi kaidesi | 1 | 12600
026410 | Legrand | DPX³ 1600 serisi kompakt şalterleri mekanik kilitleme için enversör şasi kaidesi | 1 | 31600
026575 | Legrand | DPX³ 630/1600 ''debro lift'' aksesuarı kurma ayırma kolu | 1 | 4770
026576 | Legrand | DPX³ 630/1600 çekmeceli tip için kilit tertibatı düz anahtarlı tip | 1 | 11500
026577 | Legrand | DPX³ 630 çekmeceli ve motorlu tip için kilit tertibatı yıldız anahtarlı tip | 1 | 20400
026578 | Legrand | DPX³ 630 çekmeceli ve motorlu tip için kilit tertibatı düz anahtarlı tip | 1 | 21000
026579 | Legrand | DPX³ 1600 çekmeceli ve motorlu tip için kilit tertibatı yıldız anahtarlı tip | 1 | 18400
026580 | Legrand | DPX³ 1600 çekmeceli ve motorlu tip için kilit tertibatı düz anahtarlı tip | 1 | 19100
027022 | Legrand | DRX125 Sabit 3P 25A 20kA | 1 | 5250
027024 | Legrand | DRX125 Sabit 3P 40A 20kA | 1 | 5250
027028 | Legrand | DRX125 Sabit 3P 100A 20kA | 1 | 6020
027032 | Legrand | DRX125 Sabit 4P 25A 20kA | 1 | 7070
027034 | Legrand | DRX125 Sabit 4P 40A 20kA | 1 | 7070
027038 | Legrand | DRX125 Sabit 4P 100A 20kA | 1 | 8080
027062 | Legrand | DRX125 Sabit 3P 25A 36KA | 1 | 5520
027064 | Legrand | DRX125 Sabit 3P 40A 36KA | 1 | 5520
027068 | Legrand | DRX125 Sabit 3P 100A 36KA | 1 | 6370
027072 | Legrand | DRX125 Sabit 4P 25A 36KA | 1 | 7380
027074 | Legrand | DRX125 Sabit 4P 40A 36KA | 1 | 7380
027078 | Legrand | DRX125 Sabit 4P 100A 36KA | 1 | 8530
027115 | Legrand | DRX250 Sabit 3P 200A 25kA | 1 | 10700
027117 | Legrand | DRX250 Sabit 3P 250A 25kA | 1 | 11600
027121 | Legrand | DRX250 Sabit 4P 200A 25kA | 1 | 13800
027123 | Legrand | DRX250 Sabit 4P 250A 25kA | 1 | 14400
027140 | Legrand | DRX125 ve DRX250 için yardımcı kontak bloğu | 1 | 1990
027141 | Legrand | DRX125 ve DRX250 için bir alarm bloğu | 1 | 1970
027142 | Legrand | DRX125 ve DRX250 için bir yardımcı kontak + 1 alarm kontak bloğu | 1 | 2830
027154 | Legrand | DRX125 ve DRX250 için açtırma bobini 230V | 1 | 3820
027164 | Legrand | DRX125 ve DRX250 için düşük gerilim bobini 200/240 AC/DC | 1 | 6250
027170 | Legrand | DRX125 3P şalter 50A kadar kafes terminal | 1 | 1330
027171 | Legrand | DRX125 3P şalter 60A den 100A kadar kafes terminal | 1 | 1330
027172 | Legrand | DRX125 4P şalter 50A kadar kafes terminal | 1 | 1510
027173 | Legrand | DRX125 4P şalter 60A den 100A kadar kafes terminal | 1 | 1510
027174 | Legrand | DRX250 3 kutup için 250A kadar kafes terminal | 1 | 2760
027175 | Legrand | DRX250 4 kutup için 250A kadar kafes terminal | 1 | 3530
027180 | Legrand | DRX125 ve DRX250 için kş kilitleme aksesuarı | 1 | 777
027181 | Legrand | DRX125 - 250 serisi 3 kutuplu şalter için izolasyon kuruyucu | 1 | 351
027182 | Legrand | DRX125 - 250 serisi 4 kutuplu şalter için izolasyon kuruyucu | 1 | 414
027183 | Legrand | DRX125 Mühürlenebilir terminal koruyucu 3P (2 set) | 1 | 1270
027184 | Legrand | DRX125 Mühürlenebilir terminal koruyucu 4P (2 set) | 1 | 1280
027185 | Legrand | DRX125 Mühürlenebilir terminal koruyucu 3P (2 set) | 1 | 1290
027186 | Legrand | DRX125 Mühürlenebilir terminal koruyucu 4P (2 set) | 1 | 1620
027187 | Legrand | DRX125 Din raya montaj aksesuarı | 1 | 445
027188 | Legrand | DRX250 Din raya montaj aksesuarı | 1 | 781
027220 | Legrand | DRX125 Sabit 3P 63A 20kA | 1 | 5260
027221 | Legrand | DRX125 Sabit 3P 125A 20kA | 1 | 6630
027222 | Legrand | DRX125 Sabit 4P 63A 20kA | 1 | 7490
027223 | Legrand | DRX125 Sabit 4P 125A 20kA | 1 | 8530
027224 | Legrand | DRX125 Sabit 3P 63A 36KA | 1 | 5530
027225 | Legrand | DRX125 Sabit 3P 125A 36KA | 1 | 6950
027226 | Legrand | DRX125 Sabit 4P 63A 36KA | 1 | 8040
027227 | Legrand | DRX125 Sabit 4P 125A 36KA | 1 | 9290
027230 | Legrand | DRX250 Sabit 3P 160A 25kA | 1 | 9250
027231 | Legrand | DRX250 Sabit 4P 160A 25kA | 1 | 12000
027234 | Legrand | DRX630 Sabit 3P 320A 36kA | 1 | 29800
027235 | Legrand | DRX630 Sabit 3P 400A 36kA | 1 | 30100
027236 | Legrand | DRX630 Sabit 3P 500A 36kA | 1 | 36000
027237 | Legrand | DRX630 Sabit 3P 630A 36kA | 1 | 38000
027238 | Legrand | DRX630 Sabit 4P 320A 36kA | 1 | 41500
027239 | Legrand | DRX630 Sabit 4P 400A 36kA | 1 | 42200
027240 | Legrand | DRX630 Sabit 4P 500A 36kA | 1 | 46400
027241 | Legrand | DRX630 Sabit 4P 630A 36kA | 1 | 48400
027257 | Legrand | DRX125 Sabit 3P 80A 20kA | 1 | 6020
027258 | Legrand | DRX125 Sabit 4P 80A 20kA | 1 | 8080
027259 | Legrand | DRX125 Sabit 3P 80A 36KA | 1 | 6370
027260 | Legrand | DRX125 Sabit 4P 80A 36KA | 1 | 8530
028120 | Legrand | DMX-SP Motor mekanizması 24V AC/DC | 1 | 22500
028121 | Legrand | DMX-SP Motor mekanizması 48V AC/DC | 1 | 22500
028123 | Legrand | DMX-SP Motor mekanizması 220-250V AC/DC | 1 | 22500
028124 | Legrand | DMX-SP Motor mekanizması 415V - 480V AC | 1 | 22500
028126 | Legrand | DMX-SP Kapama bobini 24V AC/DC | 1 | 7350
028127 | Legrand | DMX-SP Kapama bobini 48V AC/DC | 1 | 7350
028129 | Legrand | DMX-SP Kapama bobini 220-250V AC/DC | 1 | 7350
028130 | Legrand | DMX-SP Kapama bobini 415-440V AC | 1 | 7350
028131 | Legrand | DMX-SP Açtırma bobini 24V AC/DC | 1 | 7350
028132 | Legrand | DMX-SP Açtırma bobini 48V AC/DC | 1 | 7350
028134 | Legrand | DMX-SP Açtırma bobini 220-250V AC/DC | 1 | 7350
028135 | Legrand | DMX-SP Açtırma bobini 415-480V AC | 1 | 7350
028136 | Legrand | DMX-SP Düşük gerilim bobini 24V AC/DC | 1 | 11700
028137 | Legrand | DMX-SP Düşük gerilim bobini 48V AC/DC | 1 | 11700
028139 | Legrand | DMX-SP Düşük gerilim bobini 220-250V AC/DC | 1 | 11700
028140 | Legrand | DMX-SP Düşük gerilim bobini 415-480V AC | 1 | 11700
028174 | Legrand | DMX-SP Yay kurulu kapamaya hazır kontak | 1 | 3460
028178 | Legrand | Keylock in open position (1 lock 1 Ronis random) Frame 1600 | 1 | 18000
028179 | Legrand | Keylock in open position (1 lock 1 Ronis type "A") Frame 1600 | 1 | 19300
028180 | Legrand | Keylock in open position (1 lock 1 Ronis type "B") Frame 1600 | 1 | 19300
028181 | Legrand | Keylock in open position - Profalux | 1 | 18000
028182 | Legrand | Keylock ins./test/drawnout - Profalux | 1 | 18000
028183 | Legrand | Keylock ins./test/drawnout - Ronis | 1 | 18000
028187 | Legrand | DMX-SP Test pozisyonu için güvenlik butonu | 1 | 8420
028190 | Legrand | DMX-SP Mekanik kilit | 1 | 15300
028199 | Legrand | Programlanabilir modül çıkışı | 1 | 1210
028302 | Legrand | DMX-SP 2500 MP4.10 koruma ünitesi | 1 | 41900
028306 | Legrand | DMX³ MP4.10 koruma ünitesi | 1 | 47200
028307 | Legrand | DMX³ MP4.10 koruma ünitesi ölçümlü | 1 | 72300
028360 | Legrand | DMX3 Sabit MP10 3P 630A 50kA | 1 | 245100
028361 | Legrand | DMX3 Sabit MP10 3P 800A 50kA | 1 | 250000
028362 | Legrand | DMX3 Sabit MP10 3P 1000A 50kA | 1 | 256600
028363 | Legrand | DMX3 Sabit MP10 3P 1250A 50kA | 1 | 266400
028364 | Legrand | DMX3 Sabit MP10 3P 1600A 50kA | 1 | 274800
028365 | Legrand | DMX3 Sabit MP10 3P 2000A 50kA | 1 | 294900
028366 | Legrand | DMX3 Sabit MP10 3P 2500A 50kA | 1 | 353700
028367 | Legrand | DMX3 Sabit MP10 3P 3200A 50kA | 1 | 426500
028368 | Legrand | DMX3 Sabit MP10 3P 4000A 50kA | 1 | 557200
028370 | Legrand | DMX3 Sabit MP10 4P 630A 50kA | 1 | 313500
028371 | Legrand | DMX3 Sabit MP10 4P 800A 50kA | 1 | 319800
028372 | Legrand | DMX3 Sabit MP10 4P 1000A 50kA | 1 | 338400
028373 | Legrand | DMX3 Sabit MP10 4P 1250A 50kA | 1 | 342700
028374 | Legrand | DMX3 Sabit MP10 4P 1600A 50kA | 1 | 348200
028375 | Legrand | DMX3 Sabit MP10 4P 2000A 50kA | 1 | 380200
028376 | Legrand | DMX3 Sabit MP10 4P 2500A 50kA | 1 | 448900
028377 | Legrand | DMX3 Sabit MP10 4P 3200A 50kA | 1 | 559000
028378 | Legrand | DMX3 Sabit MP10 4P 4000A 50kA | 1 | 744700
028380 | Legrand | DMX3 Sabit MP10 3P 630A 65kA | 1 | 289600
028381 | Legrand | DMX3 Sabit MP10 3P 800A 65kA | 1 | 295600
028382 | Legrand | DMX3 Sabit MP10 3P 1000A 65kA | 1 | 305600
028383 | Legrand | DMX3 Sabit MP10 3P 1250A 65kA | 1 | 314700
028384 | Legrand | DMX3 Sabit MP10 3P 1600A 65kA | 1 | 324500
028385 | Legrand | DMX3 Sabit MP10 3P 2000A 65kA | 1 | 336400
028386 | Legrand | DMX3 Sabit MP10 3P 2500A 65kA | 1 | 394200
028387 | Legrand | DMX3 Sabit MP10 3P 3200A 65kA | 1 | 498600
028388 | Legrand | DMX3 Sabit MP10 3P 4000A 65kA | 1 | 659300
028390 | Legrand | DMX3 Sabit MP10 4P 630A 65kA | 1 | 376100
028391 | Legrand | DMX3 Sabit MP10 4P 800A 65kA | 1 | 383800
028392 | Legrand | DMX3 Sabit MP10 4P 1000A 65kA | 1 | 391000
028393 | Legrand | DMX3 Sabit MP10 4P 1250A 65kA | 1 | 398200
028394 | Legrand | DMX3 Sabit MP10 4P 1600A 65kA | 1 | 415000
028395 | Legrand | DMX3 Sabit MP10 4P 2000A 65kA | 1 | 424500
028396 | Legrand | DMX3 Sabit MP10 4P 2500A 65kA | 1 | 498100
028397 | Legrand | DMX3 Sabit MP10 4P 3200A 65kA | 1 | 652300
028398 | Legrand | DMX3 Sabit MP10 4P 4000A 65kA | 1 | 768400
028400 | Legrand | DMX3 Sabit MP10 3P 630A 100kA | 1 | 383600
028401 | Legrand | DMX3 Sabit MP10 3P 800A 100kA | 1 | 391400
028402 | Legrand | DMX3 Sabit MP10 3P 1000A 100kA | 1 | 398800
028403 | Legrand | DMX3 Sabit MP10 3P 1250A 100kA | 1 | 406000
028404 | Legrand | DMX3 Sabit MP10 3P 1600A 100kA | 1 | 423100
028405 | Legrand | DMX3 Sabit MP10 3P 2000A 100kA | 1 | 450500
028406 | Legrand | DMX3 Sabit MP10 3P 2500A 100kA | 1 | 513000
028407 | Legrand | DMX3 Sabit MP10 3P 3200A 100kA | 1 | 667800
028408 | Legrand | DMX3 Sabit MP10 3P 4000A 100kA | 1 | 783500
028410 | Legrand | DMX3 Sabit MP10 4P 630A 100kA | 1 | 513900
028411 | Legrand | DMX3 Sabit MP10 4P 800A 100kA | 1 | 524400
028412 | Legrand | DMX3 Sabit MP10 4P 1000A 100kA | 1 | 531000
028413 | Legrand | DMX3 Sabit MP10 4P 1250A 100kA | 1 | 549200
028414 | Legrand | DMX3 Sabit MP10 4P 1600A 100kA | 1 | 564400
028415 | Legrand | DMX3 Sabit MP10 4P 2000A 100kA | 1 | 606900
028416 | Legrand | DMX3 Sabit MP10 4P 2500A 100kA | 1 | 688700
028417 | Legrand | DMX3 Sabit MP10 4P 3200A 100kA | 1 | 901400
028418 | Legrand | DMX3 Sabit MP10 4P 4000A 100kA | 1 | 1049400
028420 | Legrand | DMX3 DO MP10 3P 630A 50kA | 1 | 384000
028421 | Legrand | DMX3 DO MP10 3P 800A 50kA | 1 | 391800
028422 | Legrand | DMX3 DO MP10 3P 1000A 50kA | 1 | 398600
028423 | Legrand | DMX3 DO MP10 3P 1250A 50kA | 1 | 404200
028424 | Legrand | DMX3 DO MP10 3P 1600A 50kA | 1 | 406900
028425 | Legrand | DMX3 DO MP10 3P 2000A 50kA | 1 | 422700
028426 | Legrand | DMX3 DO MP10 3P 2500A 50kA | 1 | 442200
028427 | Legrand | DMX3 DO MP10 3P 3200A 50kA | 1 | 595200
028428 | Legrand | DMX3 DO MP10 3P 4000A 50kA | 1 | 707000
028430 | Legrand | DMX3 DO MP10 4P 630A 50kA | 1 | 478300
028431 | Legrand | DMX3 DO MP10 4P 800A 50kA | 1 | 488000
028432 | Legrand | DMX3 DO MP10 4P 1000A 50kA | 1 | 497900
028433 | Legrand | DMX3 DO MP10 4P 1250A 50kA | 1 | 501600
028434 | Legrand | DMX3 DO MP10 4P 1600A 50kA | 1 | 507900
028435 | Legrand | DMX3 DO MP10 4P 2000A 50kA | 1 | 523400
028436 | Legrand | DMX3 DO MP10 4P 2500A 50kA | 1 | 575600
028437 | Legrand | DMX3 DO MP10 4P 3200A 50kA | 1 | 752400
028438 | Legrand | DMX3 DO MP10 4P 4000A 50kA | 1 | 912200
028440 | Legrand | DMX3 DO MP10 3P 630A 65kA | 1 | 403500
028441 | Legrand | DMX3 DO MP10 3P 800A 65kA | 1 | 411800
028442 | Legrand | DMX3 DO MP10 3P 1000A 65kA | 1 | 416200
028443 | Legrand | DMX3 DO MP10 3P 1250A 65kA | 1 | 422200
028444 | Legrand | DMX3 DO MP10 3P 1600A 65kA | 1 | 428800
028445 | Legrand | DMX3 DO MP10 3P 2000A 65kA | 1 | 444400
028446 | Legrand | DMX3 DO MP10 3P 2500A 65kA | 1 | 493700
028447 | Legrand | DMX3 DO MP10 3P 3200A 65kA | 1 | 650500
028448 | Legrand | DMX3 DO MP10 3P 4000A 65kA | 1 | 778100
028450 | Legrand | DMX3 DO MP10 4P 630A 65kA | 1 | 531700
028451 | Legrand | DMX3 DO MP10 4P 800A 65kA | 1 | 542600
028452 | Legrand | DMX3 DO MP10 4P 1000A 65kA | 1 | 545700
028453 | Legrand | DMX3 DO MP10 4P 1250A 65kA | 1 | 559000
028454 | Legrand | DMX3 DO MP10 4P 1600A 65kA | 1 | 562600
028455 | Legrand | DMX3 DO MP10 4P 2000A 65kA | 1 | 574600
028456 | Legrand | DMX3 DO MP10 4P 2500A 65kA | 1 | 640100
028457 | Legrand | DMX3 DO MP10 4P 3200A 65kA | 1 | 825700
028458 | Legrand | DMX3 DO MP10 4P 4000A 65kA | 1 | 967300
028460 | Legrand | DMX3 DO MP10 3P 630A 100kA | 1 | 570100
028461 | Legrand | DMX3 DO MP10 3P 800A 100kA | 1 | 581700
028462 | Legrand | DMX3 DO MP10 3P 1000A 100kA | 1 | 584800
028463 | Legrand | DMX3 DO MP10 3P 1250A 100kA | 1 | 593600
028464 | Legrand | DMX3 DO MP10 3P 1600A 100kA | 1 | 600000
028465 | Legrand | DMX3 DO MP10 3P 2000A 100kA | 1 | 633100
028466 | Legrand | DMX3 DO MP10 3P 2500A 100kA | 1 | 676300
028467 | Legrand | DMX3 DO MP10 3P 3200A 100kA | 1 | 811200
028468 | Legrand | DMX3 DO MP10 3P 4000A 100kA | 1 | 902100
028470 | Legrand | DMX3 DO MP10 4P 630A 100kA | 1 | 723500
028471 | Legrand | DMX3 DO MP10 4P 800A 100kA | 1 | 738300
028472 | Legrand | DMX3 DO MP10 4P 1000A 100kA | 1 | 748400
028473 | Legrand | DMX3 DO MP10 4P 1250A 100kA | 1 | 761200
028474 | Legrand | DMX3 DO MP10 4P 1600A 100kA | 1 | 768300
028475 | Legrand | DMX3 DO MP10 4P 2000A 100kA | 1 | 808800
028476 | Legrand | DMX3 DO MP10 4P 2500A 100kA | 1 | 873600
028477 | Legrand | DMX3 DO MP10 4P 3200A 100kA | 1 | 1058100
028478 | Legrand | DMX3 DO MP10 4P 4000A 100kA | 1 | 1176200
028480 | Legrand | DMX3 Sabit MP10 3P 5000A 100kA | 1 | 960000
028481 | Legrand | DMX3 Sabit MP10 3P 6300A 100kA | 1 | 1308300
028482 | Legrand | DMX3 Sabit MP10 4P 5000A 100kA | 1 | 1270100
028483 | Legrand | DMX3 Sabit MP10 4P 6300A 100kA | 1 | 1728900
028485 | Legrand | DMX3 Sabit MP10 3P 5000A 100kA | 1 | 1446700
028486 | Legrand | DMX3 Sabit MP10 3P 6300A 100kA | 1 | 1791800
028487 | Legrand | DMX3 Sabit MP10 4P 5000A 100kA | 1 | 1942000
028488 | Legrand | DMX3 Sabit MP10 4P 6300A 100kA | 1 | 2393400
028805 | Legrand | DMX³ elektronik ünitesi haberleşme fonksiyonu | 1 | 4270
028806 | Legrand | DMX³ harici güç kaynağı-12V DC | 1 | 6170
028810 | Legrand | DMX³ 6300A için harici nötr | 1 | 94100
028811 | Legrand | DMX³ harici nötr | 1 | 35700
028812 | Legrand | DMX³ programlanabilir modül çıkışı | 1 | 26500
028813 | Legrand | Cekmeceli Şalter Konum Kontağı | 1 | 13500
028814 | Legrand | DMX³ yay kurulu - kapamaya hazır kontak | 1 | 10300
028815 | Legrand | DMX³ ilave sinyalizasyon kontağı | 1 | 2840
028816 | Legrand | DMX³ bobinleri(Açtırma-düşük gerilim-kapama) için yardımcı sinyal kontağı | 1 | 2760
028820 | Legrand | DMX³ kapı kilitleme aksesuarı | 1 | 16700
028821 | Legrand | DMX³ açık pozisyonda asma kilitle kilitleme aksesuarı | 1 | 3410
028822 | Legrand | DMX³ kapı contası IP40 | 1 | 3400
028823 | Legrand | DMX³ Sayıcı | 1 | 11900
028825 | Legrand | DMX³'ü çekmeceye yanlış talıkmasını önleyen aksesuar | 1 | 10600
028826 | Legrand | DMX³ Güvenlik kapağı için asma kilitle kilitleme aksesuarı | 1 | 2620
028828 | Legrand | DMX³ ronis ve profalux kilit için 2delikli kaide | 1 | 5000
028830 | Legrand | DMX³ profalux anahtarlı kilit 028828 ile birlikte kullanılır. | 1 | 12800
028831 | Legrand | DMX³ ronis anahtarlı kilit 028828 ile birlikte kullanılır. | 1 | 12800
028832 | Legrand | DMX³ çekmeceli şalterler için profalux kilit anahtar dahil | 1 | 14700
028833 | Legrand | DMX³ çekmeceli şalterler için ronis kilit anahtar dahil | 1 | 15400
028834 | Legrand | DMX³ motor 24V AC/DC | 1 | 43800
028835 | Legrand | DMX³ motor 48V AC/DC | 1 | 43800
028837 | Legrand | DMX³ motor 230V AC | 1 | 43800
028838 | Legrand | DMX³ motor 415V AC | 1 | 43800
028841 | Legrand | DMX³ kapama bobini 24V AC/DC | 1 | 17300
028842 | Legrand | DMX³ kapama bobini 48V AC/DC | 1 | 17300
028844 | Legrand | DMX³ kapama bobini 230V AC | 1 | 17300
028845 | Legrand | DMX³ kapama bobini 415V AC | 1 | 17300
028848 | Legrand | DMX³ açtırma bobini 24V AC/DC | 1 | 17300
028849 | Legrand | DMX³ açtırma bobini 48V AC/DC | 1 | 17300
028851 | Legrand | DMX³ açtırma bobini 230V AC | 1 | 17300
028852 | Legrand | DMX³ açtırma bobini 415V AC | 1 | 17300
028855 | Legrand | DMX³ düşük gerilim bobini 24V AC/DC | 1 | 17700
028856 | Legrand | DMX³ düşük gerilim bobini 48V AC/DC | 1 | 17700
028858 | Legrand | DMX³ düşük gerilim bobini 230V AC | 1 | 17700
028859 | Legrand | DMX³ düşük gerilim bobini 415V AC | 1 | 17700
028863 | Legrand | DMX³ gecikmeli düşük gerilim bobini 230V AC | 1 | 11700
028864 | Legrand | DMX³ Mekanik kilitleme seti (kasa1 için) | 1 | 23800
028865 | Legrand | DMX³ Mekanik kilitleme seti (kasa2 için) | 1 | 23800
028866 | Legrand | DMX³ Mekanik kilitleme seti (kasa3 için) | 1 | 24900
028879 | Legrand | DMX³ Kaldırma plakası | 1 | 14100
028882 | Legrand | DMX³ Dikey arka kontak (kasa1 sabit tip 3P için) | 1 | 18500
028883 | Legrand | DMX³ Dikey arka kontak (kasa1 sabit tip 4P için) | 1 | 23700
028884 | Legrand | DMX³ Düz arka kontak sabit tip (kasa1 sabit tip 3P için) | 1 | 21900
028885 | Legrand | DMX³ Düz arka kontak sabit tip (kasa1 sabit tip 4P için) | 1 | 29900
028886 | Legrand | DMX³ Mesafe arttırıcı düz arka kontak (sabit tip 3P için) | 1 | 30500
028887 | Legrand | DMX³ Mesafe arttırıcı düz arka kontak (sabit tip 4P için) | 1 | 46200
028888 | Legrand | DMX³ Mesafe arttırıcı dikey arka kontak (sabit tip 3P için) | 1 | 45200
028889 | Legrand | DMX³ Mesafe arttırıcı dikey arka kontak (sabit tip 4P için) | 1 | 59700
028890 | Legrand | DMX³ Mesafe arttırıcı yatay arka kontak (sabit tip 3P için) | 1 | 35400
028891 | Legrand | DMX³ Mesafe arttırıcı yatay arka kontak (sabit tip 4P için) | 1 | 47300
028892 | Legrand | DMX³ Düz arka kontak (kasa2&3 sabit tip 3P için) | 1 | 32300
028893 | Legrand | DMX³ Düz arka kontak (kasa2&3 sabit tip 4P için) | 1 | 42300
028894 | Legrand | DMX³ Çevrilebilir arka kontak (kasa2&3 çekmeceli tip 3P için) | 1 | 34100
028895 | Legrand | DMX³ Çevrilebilir arka kontak (kasa2&3 çekmeceli tip 4P için) | 1 | 46200
028896 | Legrand | DMX³ Çevrilebilir arka kontak (kasa1 çekmeceli tip 3P için) | 1 | 17800
028897 | Legrand | DMX³ Çevrilebilir arka kontak (kasa1 çekmeceli tip 4P için) | 1 | 22600
028902 | Legrand | DMX³ Çekmece kaidesi (kasa1 3P için) | 1 | 125100
028903 | Legrand | DMX³ Çekmece kaidesi (kasa1 4P için) | 1 | 167200
028904 | Legrand | DMX³ Çekmece kaidesi (kasa2 3P için) | 1 | 203000
028905 | Legrand | DMX³ Çekmece kaidesi (kasa2 4P için) | 1 | 255300
028909 | Legrand | DMX³ Çekmeceliye dönüştürme seti (kasa1 3P için) | 1 | 61200
028910 | Legrand | DMX³ Çekmeceliye dönüştürme seti (kasa1 4P için) | 1 | 65500
028911 | Legrand | DMX³ Çekmeceliye dönüştürme seti (kasa2 3P için) | 1 | 65300
028912 | Legrand | DMX³ Çekmeceliye dönüştürme seti (kasa2 4P için) | 1 | 68700
028913 | Legrand | DMX³ Çekmece kaidesi (kasa3 3P için) | 1 | 436300
028914 | Legrand | DMX³ Çekmece kaidesi (kasa3 4P için) | 1 | 577300
028915 | Legrand | DMX³ çekmeceliye dönüştürme seti (kasa3 3P için) | 1 | 104200
028916 | Legrand | DMX³ çekmeceliye dönüştürme seti (kasa3 4P için) | 1 | 121500
028920 | Legrand | DMX³ mekanik kilit kablosu 2.6 metre | 1 | 12600
028921 | Legrand | DMX³ mekanik kilit kablosu 3 metre | 1 | 13400
028922 | Legrand | DMX³ mekanik kilit kablosu 3.6 metre | 1 | 17900
028923 | Legrand | DMX³ mekanik kilit kablosu 4 metre | 1 | 18500
028924 | Legrand | DMX³ mekanik kilit kablosu 4.6 metre | 1 | 20800
028925 | Legrand | DMX³ mekanik kilit kablosu 5.6 metre | 1 | 21300
030007 | Legrand | DLP ince kanal 12.5x20mm orta bölmeli-uzunluk 2,10m | 120 | 178
030008 | Legrand | DLP ince kanal 12.5x20mm orta bölmesiz-uzunluk 2,10m | 120 | 159
030014 | Legrand | DLP ince kanal 12.5x32mm iki bölmeli-uzunluk 2,10m | 80 | 258
030015 | Legrand | DLP ince kanal 12.5x32mm uzunluk 2,10m | 80 | 211
030021 | Legrand | DLP ince kanal 16x40mm orta bölmeli-uzunluk 2,10m | 48 | 375
030026 | Legrand | DLP ince kanal 16x60mm orta bölmeli-uzunluk 2,10m | 40 | 446
030027 | Legrand | DLPlus İnce kanal 20x40 beyaz orta bölmesiz | 48 | 507
030033 | Legrand | DLP ince kanal 20x75mm orta bölmeli-uzunluk 2,10m | 20 | 886
030069 | Legrand | DLPlus süpürgelik kanal 20x80mm - beyaz - 2metre | 32 | 819
030088 | Legrand | Balık sırtı kanal, 75X18 mm, üç bölmeli, 2 m, beyaz | 36 | 723
030089 | Legrand | DLPlus süpürgelik kanal 20x120mm - beyaz - 2metre | 30 | 1250
030090 | Legrand | Balık sırtı kanal, 75X18 mm, üç bölmeli, 2 m, siyah | 36 | 1030
030114 | Legrand | DLPlus İnce kanal 20 x 60 beyaz 3 bölmeli | 32 | 706
030208 | Legrand | DLPlus İnce kanal 20 x 40 için T dirsek | 10 | 265
030209 | Legrand | DLPlus İnce kanal 20 x 60 için T dirsek | 10 | 327
030221 | Legrand | DLP ince kanal 12.5x20mm Değişken iç-dışbükey köşe | 10 | 139
030223 | Legrand | DLP ince kanal 12.5x20mm Değişken dirsek | 10 | 139
030224 | Legrand | DLP ince kanal 12.5x20mm T dirsek | 10 | 224
030226 | Legrand | DLP ince kanal 20x75mm Merkez ve köşe bağlantıları için T dirsek | 10 | 1440
030251 | Legrand | DLP ince kanal 12.5x32mm Değişken iç-dışbükey köşe | 10 | 153
030253 | Legrand | DLP ince kanal 12.5x32mm Değişken dirsek | 10 | 285
030254 | Legrand | DLP ince kanal 12.5x32mm T dirsek | 10 | 226
030281 | Legrand | DLPlus İnce kanal 20 x 40 için Değişken iç-dışbükey köşe | 10 | 211
030283 | Legrand | DLPlus İnce kanal 20 x 40 için Değişken dirsek | 10 | 201
030290 | Legrand | DLP ince kanal 16x60mm Sonlandırma kapağı | 10 | 180
030291 | Legrand | DLP ince kanal 16x60mm Değişken iç bükey köşe | 10 | 478
030292 | Legrand | DLP ince kanal 16x60mm Değişken dış bükey köşe | 10 | 551
030293 | Legrand | DLP ince kanal 16x60mm Değişken dirsek | 10 | 587
030295 | Legrand | DLP ince kanal 16x60mm Kanal birleştirme parçası | 60 | 69.6
030300 | Legrand | DLP ince kanal 20x75mm Sonlandırma kapağı | 10 | 180
030301 | Legrand | DLP ince kanal 20x75mm Değişken iç bükey köşe | 10 | 499
030302 | Legrand | DLP ince kanal 20x75mm Değişken dış bükey köşe | 10 | 616
030303 | Legrand | DLP ince kanal 20x75mm Değişken dirsek | 10 | 778
030305 | Legrand | DLP ince kanal 20x75mm Kanal birleştirme parçası | 30 | 79.1
030316 | Legrand | İnce kanal dağıtım buat 75x75x35mm | 10 | 587
030326 | Legrand | DLPlus süpürgelik kanal 110x110x50mm dağıtım buatı | 10 | 927
030787 | Legrand | Sütunlar için Modüler cihazlar için kaide - Beyaz - Alüminyum | 5 | 1060
030804 | Legrand | DLP ince kanal 16x32mm orta bölmesiz-uzunluk 2,10m | 60 | 260
030867 | Legrand | 20x80 ve 20x120mm DLPlus süpürgelik kanal için ara bölme | 88 | 252
030881 | Legrand | DLP gulot alüminyum Kablo bağı için tutucu | 100 | 33.4
030897 | Legrand | DLP hızlı saplama aksesuarı | 200 | 20.1
030898 | Legrand | DLP kanalları için Ø6mm özel saplama | 100 | 9.32
030899 | Legrand | DLP kanalları için Ø8mm özel saplama | 100 | 19.2
031069 | Legrand | Sütunlar için Modüler cihazlar için kaide - Beyaz | 5 | 735
031202 | Legrand | DLP ince kanal 12.5x20mm Sonlandırma kapağı | 20 | 99
031203 | Legrand | DLP ince kanal 12.5x32mm Sonlandırma kapağı | 20 | 110
031207 | Legrand | DLP ince kanal 16x32mm Sonlandırma kapağı | 10 | 139
031208 | Legrand | DLP ince kanal 16x40mm Sonlandırma kapağı | 10 | 159
031211 | Legrand | DLPlus İnce kanal 20 x 40 için Sonlandırma kapağı | 10 | 180
031301 | Legrand | Ekonomik model örme duvar için geçmeli buat | 250 | 39.7
031611 | Legrand | DLP süpürgelik ve ince kanal için kanal boyunca montajda 2mod. Çerçeve | 10 | 1080
031613 | Legrand | DLP süpürgelik ve ince kanal için kanal boyunca montajda 4mod. Çerçeve | 5 | 1340
031614 | Legrand | DLP süpürgelik ve ince kanal için kanal boyunca montajda 6mod. Çerçeve | 5 | 1380
031621 | Legrand | DLPlus İnce kanal 2x4 modül montaj kutusu | 10 | 2520
031622 | Legrand | DLPlus İnce kanal 3x4 modül montaj kutusu | 10 | 2720
031664 | Legrand | 20x80/120 DLPlus süpürgelik kanal üstüne 2modül montaj çerçevesi | 5 | 1450
031669 | Legrand | 35x140 DLPlus süpürgelik kanal 2modül kaide | 5 | 1070
031671 | Legrand | 35x140 DLPlus süpürgelik kanal 4modül kaide | 5 | 1350
031672 | Legrand | 35x140 DLPlus süpürgelik kanal 6modül kaide | 5 | 1480
031701 | Legrand | 316 11 referanslı çerçeve için bağlantı aksesuarı | 10 | 367
031702 | Legrand | 317 13 referanslı çerçeve için bağlantı aksesuarı | 10 | 679
031704 | Legrand | Referans 316 11 referanslı çerçeve için bağlantı aksesuarı | 10 | 380
031705 | Legrand | Referans 317 13 referanslı çerçeve için bağlantı aksesuarı | 5 | 713
031707 | Legrand | Referans 31611/12 çerçeve için bağlantı aksesuarı | 10 | 429
031708 | Legrand | Referans 31613/21 çerçeve için bağlantı aksesuarı | 5 | 713
031709 | Legrand | Referans 31614/22 çerçeve için bağlantı aksesuarı | 5 | 731
031714 | Legrand | Referans 31611 çerçeve için Kanal boyunca montaj için bağlantı aksesuarı | 5 | 1080
031715 | Legrand | Referans 31613 çerçeve için Kanal boyunca montaj için bağlantı aksesuarı | 5 | 1340
031716 | Legrand | Referans 31614 çerçeve için Kanal boyunca montaj için bağlantı aksesuarı | 5 | 1500
032012 | Legrand | colring kelepçeleri Genişlik 2.4mmx açık durumda uzunluk 95mm siyah | 1000 | 6.29
032015 | Legrand | colring kelepçeleri Genişlik 3.5mmx açık durumda uzunluk 140mm siyah | 1000 | 7.59
032022 | Legrand | colring kelepçeleri Genişlik 4.6mmx açık durumda uzunluk 180mm siyah | 1000 | 9.73
032024 | Legrand | colring kelepçeleri Genişlik 4.6mmx açık durumda uzunluk 360mm siyah | 100 | 19.3
032029 | Legrand | colring kelepçeleri Genişlik 7.6mmx açık durumda uzunluk 360mm siyah | 100 | 27.7
032030 | Legrand | colring kelepçeleri Genişlik 2.4mmx açık durumda uzunluk 95mm renksiz | 1000 | 5.52
032031 | Legrand | colring kelepçeleri Genişlik 2.4mmx açık durumda uzunluk 140mm renksiz | 1000 | 5.73
032032 | Legrand | colring kelepçeleri Genişlik 2.4mmx açık durumda uzunluk 180mm renksiz | 1000 | 6.57
032037 | Legrand | colring kelepçeleri Genişlik 3.5mmx açık durumda uzunluk 140mm renksiz | 1000 | 6.88
032038 | Legrand | colring kelepçeleri Genişlik 3.5mmx açık durumda uzunluk 180mm renksiz | 1000 | 7.25
032039 | Legrand | colring kelepçeleri Genişlik 3.5mmx açık durumda uzunluk 280mm renksiz | 100 | 9.73
032040 | Legrand | colring kelepçeleri Genişlik 3.5mmx açık durumda uzunluk 360mm renksiz | 100 | 15.1
032042 | Legrand | colring kelepçeleri Genişlik 4.6mmx açık durumda uzunluk 180mm renksiz | 1000 | 9.44
032043 | Legrand | colring kelepçeleri Genişlik 4.6mmx açık durumda uzunluk 280mm renksiz | 100 | 11.6
032044 | Legrand | colring kelepçeleri Genişlik 4.6mmx açık durumda uzunluk 360mm renksiz | 100 | 15.6
032050 | Legrand | colring kelepçeleri Genişlik 7.6mmx açık durumda uzunluk 720mm renksiz | 100 | 68.7
032065 | Legrand | colring kelepçe yapışkanlı taşıyıcı renksiz | 100 | 16.5
032070 | Legrand | Colring Genişliği en çok 4.6 mm olan kelepçeler için vidalı taşıyıcı | 1000 | 13.4
032800 | Legrand | Balıksırtı kanal, 92 x 20 mm IP40 - IK08 -Uzunluk 2metre | 20 | 1330
032801 | Legrand | Balıksırtı kanal Dağıtım buatı | 5 | 5940
032802 | Legrand | Balıksırtı kanal Değişken dirsek | 5 | 1540
032803 | Legrand | Balıksırtı kanal Kapak birleştirme parçası | 10 | 700
032805 | Legrand | Balıksırtı kanal Süpürgelik olarak kullanıldığında 16x60 veya 20x75’e Geçiş aks. | 1 | 3150
032806 | Legrand | Balıksırtı kanal'dan 20 x 120 kablo kanalına Geçiş aparatı | 1 | 3620
032807 | Legrand | Balıksırtı kanal Sonlandırma kapağı | 10 | 427
032810 | Legrand | Balıksırtı kanal'dan 35 x 140 ya da 35 x 170 ‘e Geçiş aparatı | 1 | 3120
033317 | Legrand | DLP ince kanal 12.5x32mm Merkez ve köşe bağlantıları için aks. | 10 | 1090
033325 | Legrand | DLP ince kanal 16x32mm Değişken iç-dışbükey köşe | 10 | 182
033326 | Legrand | DLP ince kanal 16x40mm Değişken iç-dışbükey köşe | 10 | 208
033327 | Legrand | DLP ince kanal 16x32mm Değişken dirsek | 10 | 171
033328 | Legrand | DLP ince kanal 16x40mm Değişken dirsek | 10 | 187
033329 | Legrand | DLP ince kanal 16x32/40mm Merkez ve köşe bağlantıları için aks. | 10 | 1110
033330 | Legrand | DLP ince kanal 16x32mm T dirsek | 10 | 237
033602 | Legrand | DLPlus 12,5 x 20 İnce kanal Kapak birleştirme parçası aksesuarı | 20 | 66.8
033603 | Legrand | DLPlus 12,5 x 32 İnce kanal Kapak birleştirme parçası aksesuarı | 20 | 103
033604 | Legrand | DLPlus 16 x 32 İnce kanal Kapak birleştirme parçası aksesuarı | 20 | 103
033606 | Legrand | DLPlus 16x40 ve 20x40 İnce kanal Kapak birleştirme parçası aksesuarı | 20 | 103
033608 | Legrand | DLPlus 16x60 ve 20x60 İnce kanal Kapak birleştirme parçası aksesuarı | 20 | 103
033609 | Legrand | DLPlus 20 x 75 İnce kanal Kapak birleştirme parçası aksesuarı | 20 | 134
033664 | Legrand | DLPlus süpürgelik kanal Geçiş aparatı, 16 x 60mm kablo kanalına kadar | 10 | 1110
033665 | Legrand | DLPlus süpürgelik kanal 20x120mm kanal iç bükey köşe | 5 | 1050
033666 | Legrand | DLPlus süpürgelik kanal 20x120mm kanal dış bükey köşe | 5 | 1050
033668 | Legrand | DLPlus süpürgelik kanal 20x80 ve 20x120mm'de Kapak birleştirme parçası | 10 | 410
033670 | Legrand | DLPlus süpürgelik kanal 20x80 ve 20x120mm için T dirsek | 5 | 1790
033700 | Legrand | DLPlus süpürgelik kanal 35x140mm - beyaz -2bölmeli,2kapaklı | 12 | 2690
033714 | Legrand | 35x140 DLPlus süpürgelik kanaldan Geçiş aparatı, 16 x 60 kablo kanalına | 5 | 1470
033715 | Legrand | 35x140 DLPlus süpürgelik kanal iç bükey köşe | 5 | 1600
033716 | Legrand | 35x140 DLPlus süpürgelik kanal dış bükey köşe | 5 | 1390
033718 | Legrand | 35x140 DLPlus süpürgelik kanal Kapak birleştirme parçası | 5 | 1020
033744 | Legrand | DLPlus süpürgelik kanal 20x80mm için sonlandırma kapağı | 10 | 357
033745 | Legrand | DLPlus süpürgelik kanal 20x80mm kanal iç bükey köşe | 5 | 770
033746 | Legrand | DLPlus süpürgelik kanal 20x80mm kanal dış bükey köşe | 5 | 791
033774 | Legrand | DLPlus süpürgelik kanal 20x120mm için sonlandırma kapağı | 10 | 375
034804 | Legrand | Kofralar için havalandırma Metal havalandırma ızgarası IP32 - 138 x 138 mm | 1 | 1940
034805 | Legrand | Kofralar için havalandırma Metal havalandırma ızgarası IP32 - 248 x 248 mm | 1 | 6400
034806 | Legrand | 350W ısıtma rezistansı Demeranj akımı 7.5A | 1 | 33800
034807 | Legrand | Tavan vantilatörü motorlu tip 1 | 1 | 28400
034808 | Legrand | Tavan vantilatörü motorlu tip 2 | 1 | 37500
034817 | Legrand | Vantilatör 30/160 m3/s | 1 | 6110
034834 | Legrand | Kofralar için havalandırma Plastik havalandırma ızgarası IP54 - 150 x 150mm | 1 | 1740
034835 | Legrand | Kofralar için havalandırma Plastik havalandırma ızgarası IP54 - 250 x 250mm | 1 | 3360
034836 | Legrand | Kofralar için havalandırma Plastik havalandırma ızgarası IP54 - 325 x 325mm | 1 | 4330
034847 | Legrand | Termostat pano içi termostat | 1 | 4850
034850 | Legrand | Filtreli vantilatör 40/160 m3/s | 1 | 7730
034851 | Legrand | Filtreli vantilatör 100/160 m3/s | 1 | 12300
034852 | Legrand | Filtreli vantilatör 170/240 m3/s | 1 | 21900
034853 | Legrand | İnce ızgaralı vantilatör 360/800 m3/s: | 1 | 24300
035306 | Legrand | Isıtma rezistansı 110V/240V AC/DC Güç 20W | 1 | 5330
035307 | Legrand | Isıtma rezistansı 110V/240V AC/DC Güç 60W | 1 | 7590
035308 | Legrand | Isıtma rezistansı 110V/240V AC/DC Güç 120W | 1 | 9840
035311 | Legrand | Pano ısı yönetimi ürünü Higrostat | 1 | 9950
035312 | Legrand | Pano ısı yönetimi ürünü Higrotermostat | 1 | 22500
035346 | Legrand | Klima dikey montaj soğutma gücü 380 W 240 W | 1 | 120500
035347 | Legrand | Klima dikey montaj soğutma gücü 640 W 470 W | 1 | 131900
035348 | Legrand | Klima dikey montaj soğutma gücü 820 W 680 W | 1 | 158500
035350 | Legrand | Klima dikey montaj soğutma gücü 1600 W 1230 W | 1 | 194100
035351 | Legrand | Klima dikey montaj soğutma gücü 2000 W 1510 W | 1 | 214200
035353 | Legrand | Klima dikey montaj soğutma gücü 3850 W 2870 W | 1 | 338100
035359 | Legrand | Klima pano tavavına montaj soğutma gücü 1550 W 1200 W | 1 | 191800
035360 | Legrand | Klima pano tavavına montaj soğutma gücü 2050 W 1560 W | 1 | 224100
035362 | Legrand | Klima pano tavavına montaj soğutma gücü 3850 W 2870 W | 1 | 320400
035372 | Legrand | Hava / Hava Değiştirici 36 W/ °C | 1 | 80500
035373 | Legrand | Hava / Hava Değiştirici 50 W/ °C | 1 | 91400
035374 | Legrand | Hava / Hava Değiştirici 80 W/ °C | 1 | 101300
036200 | Legrand | LINA25 pano içi kablo kanalı mavi kanal 25x25mm | 60 | 482
036201 | Legrand | LINA25 pano içi kablo kanalı mavi kanal 25x40mm | 56 | 560
036202 | Legrand | LINA25 pano içi kablo kanalı mavi kanal 25x60mm | 56 | 729
036203 | Legrand | LINA25 pano içi kablo kanalı mavi kanal 25x80mm | 40 | 925
036205 | Legrand | LINA25 pano içi kablo kanalı mavi kanal 40x25mm | 56 | 533
036206 | Legrand | LINA25 pano içi kablo kanalı mavi kanal 40x40mm | 48 | 628
036207 | Legrand | LINA25 pano içi kablo kanalı mavi kanal 40x60mm | 48 | 764
036208 | Legrand | LINA25 pano içi kablo kanalı mavi kanal 40x80mm | 40 | 1100
036211 | Legrand | LINA25 pano içi kablo kanalı mavi kanal 60x40mm | 32 | 863
036212 | Legrand | LINA25 pano içi kablo kanalı mavi kanal 60x60mm | 32 | 988
036213 | Legrand | LINA25 pano içi kablo kanalı mavi kanal 60x80mm | 32 | 1290
036216 | Legrand | LINA25 pano içi kablo kanalı mavi kanal 80x60mm | 24 | 1320
036217 | Legrand | LINA25 pano içi kablo kanalı mavi kanal 80x80mm | 24 | 1600
036225 | Legrand | LINA25 pano içi kablo kanalı mavi kanal 120x80mm | 16 | 2270
036574 | Legrand | İç hava akımı vantilatör kiti | 1 | 7230
036578 | Legrand | Kofralar için havalandırma-doğal havalandırma IP 44 - Ø delme çapı 15mm | 2 | 306
036579 | Legrand | Kofralar için havalandırma-doğal havalandırma IP 44 - Ø delme çapı 30.5mm | 2 | 832
036580 | Legrand | XL³ 160 elektrik şemaları için taşıyıcı dış boyutlar gen:340mm yük:235 der:18mm | 20 | 713
036581 | Legrand | XL³ 160 elektrik şemaları için taşıyıcı dış boyutlar gen:260mm yük:165 der:18mm | 20 | 324
036582 | Legrand | XL³ 160 kofra Sert plastik, kapalı taşıyıcı : IP50 | 1 | 1260
036638 | Legrand | Pano kapağına kablo geçiş kılıfı Ø15mm | 1 | 6940
036639 | Legrand | Pano kapağına kablo geçiş kılıfı Ø35mm | 1 | 10500
036640 | Legrand | LINA25 pano içi kablo kanalı 15mm derinliğindeki raylar için montaj aksesuarı | 100 | 47.2
036641 | Legrand | LINA25 pano içi kablo kanalı delikli plakalar yatay/dikey montaj aksesuarı | 20 | 83.1
036642 | Legrand | LINA25 pano içi kablo kanalı kumanda ve sinyalizasyon montaj aksesuarı | 20 | 129
036643 | Legrand | LINA25 pano içi kablo kanalı pno dikme montaj aksesuarı | 10 | 206
036710 | Legrand | LINA25 kiriş kesme pensesi | 1 | 12500
037041 | Legrand | LINA25 yedek kapak 25mm mavi renk | 36 | 251
037042 | Legrand | LINA25 yedek kapak 40mm mavi renk | 36 | 278
037043 | Legrand | LINA25 yedek kapak 60mm mavi renk | 36 | 358
037044 | Legrand | LINA25 yedek kapak 80mm mavi renk | 36 | 519
037046 | Legrand | LINA25 yedek kapak 120mm mavi renk | 36 | 728
037100 | Legrand | Viking3 1giriş/1çıkış vida bağlantı adım 5mm Mavi Anma kesit 2.5mm² | 60 | 54.9
037101 | Legrand | Viking3 1giriş/1çıkış vida bağlantı adım 6mm Mavi Anma kesit 4mm² | 50 | 60.3
037102 | Legrand | Viking3 1giriş/1çıkış vida bağlantı adım 8mm Mavi Anma kesit 6mm² | 40 | 85.9
037103 | Legrand | Viking3 1giriş/1çıkış vida bağlantı adım 10mm Mavi Anma kesit 10mm² | 30 | 112
037104 | Legrand | Viking3 1giriş/1çıkış vida bağlantı adım 12mm Mavi Anma kesit 16mm² | 20 | 191
037105 | Legrand | Viking3 1giriş/1çıkış vida bağlantı adım 15mm Mavi Anma kesit 35mm² | 20 | 310
037107 | Legrand | Viking3 2katlı 2 bağlantı vida bağlantı adım 5mm Mavi Anma kesit 2,5mm² | 60 | 196
037108 | Legrand | Viking3 2katlı 2 bağlantı vida bağlantı adım 6mm Mavi Anma kesit 4mm² | 60 | 198
037109 | Legrand | Viking3 2giriş/2çıkış vida bağlantı adım 6mm Mavi Anma kesit 4mm² | 25 | 327
037120 | Legrand | Viking3 1giriş/1çıkış vida bağlantı adım 5mm Turuncu Anma kesit 2.5mm² | 60 | 67.9
037121 | Legrand | Viking3 1giriş/1çıkış vida bağlantı adım 6mm Turuncu Anma kesit 4mm² | 50 | 71.9
037130 | Legrand | Viking3 1giriş/1çıkış vida bağlantı adım 5mm Kırmızı Anma kesit 2.5mm² | 60 | 67.9
037131 | Legrand | Viking3 1giriş/1çıkış vida bağlantı adım 6mm Kırmızı Anma kesit 4mm² | 50 | 71.9
037151 | Legrand | Viking3 3katlı 3bağlantı vida bağlantı adım 5mm Gri Anma kesit 2,5mm² | 50 | 399
037152 | Legrand | Viking3 3 katlı 3 bağlantı – metal tabanlı Gri renk anma kesit2,5mm² | 50 | 664
037153 | Legrand | Viking3 fonksiyon blokları 1bağlantı-modüler anma kesit alanı 2,5mm² | 20 | 343
037154 | Legrand | Viking3 fonksiyon blokları 1bağlantı-diyot taşıyıcısı anma kesit 2,5mm² | 20 | 331
037155 | Legrand | Viking3 fonksiyon blokları 2katlı 2bağlantı-diyot taşıyıcısı anma kesit 4mm² | 60 | 399
037156 | Legrand | Viking3 fonksiyon blokları 2katlı 2 bağlantı – LED’li anma 4mm² | 60 | 785
037160 | Legrand | Viking3 1giriş/1çıkış vida bağlantı adım 5mm Gri Anma kesit 2.5mm² | 60 | 54
037161 | Legrand | Viking3 1giriş/1çıkış vida bağlantı adım 6mm Gri Anma kesit 4mm² | 50 | 57.6
037162 | Legrand | Viking3 1giriş/1çıkış vida bağlantı adım 8mm Gri Anma kesit 6mm² | 40 | 85.9
037163 | Legrand | Viking3 1giriş/1çıkış vida bağlantı adım 10mm Gri Anma kesit 10mm² | 30 | 112
037164 | Legrand | Viking3 1giriş/1çıkış vida bağlantı adım 12mm Gri Anma kesit 16mm² | 20 | 189
037165 | Legrand | Viking3 1giriş/1çıkış vida bağlantı adım 15mm Gri Anma kesit 35mm² | 20 | 310
037166 | Legrand | Viking3 1giriş/1çıkış vida bağlantı adım 22mm Gri Anma kesit 70mm² | 10 | 1340
037167 | Legrand | Viking3 2katlı 2 bağlantı vida bağlantı adım 5mm Gri Anma kesit 2,5mm² | 60 | 173
037168 | Legrand | Viking3 2katlı 2 bağlantı vida bağlantı adım 6mm Gri Anma kesit 4mm² | 60 | 185
037169 | Legrand | Viking3 2giriş/2çıkış vida bağlantı adım 6mm gri Anma kesit 4mm² | 25 | 327
037170 | Legrand | Viking3 topraklama için 1giriş/1çıkış metal tabanlı adım 5mm | 60 | 237
037171 | Legrand | Viking3 topraklama için 1giriş/1çıkış metal tabanlı adım 6mm | 50 | 254
037172 | Legrand | Viking3 topraklama için 1giriş/1çıkış metal tabanlı adım 8mm | 40 | 300
037173 | Legrand | Viking3 topraklama için 1giriş/1çıkış metal tabanlı adım 10mm | 30 | 336
037174 | Legrand | Viking3 topraklama için 1giriş/1çıkış metal tabanlı adım 12mm | 10 | 498
037175 | Legrand | Viking3 topraklama için 1giriş/1çıkış metal tabanlı adım 15mm | 10 | 744
037176 | Legrand | Viking3 topraklama için izlolesiz klemens metal tabanlı 15mm adım | 10 | 804
037177 | Legrand | Viking3 topraklama için 1giriş/1çıkış plastik tabanlı anma kesit4mm² | 50 | 91.4
037178 | Legrand | Viking3 topraklama için 1giriş/1çıkış plastik tabanlı anma kesit6mm² | 40 | 121
037179 | Legrand | Viking3 topraklama için 2giriş/2çıkış metal tabanlı 6mm adımlı | 50 | 604
037180 | Legrand | Viking3 ayırma klemens bloğu açık tip gri renk adım 6mm | 20 | 142
037181 | Legrand | Viking3 Tutma kollu 5x20 sigorta kartuş için anma kesit2,5mm² | 20 | 223
037182 | Legrand | Viking3 Mavi tutma kollu nötr devresi için anma kesit2,5mm² | 20 | 224
037183 | Legrand | Viking3 Tutma kollu standart devre için anma kesit 2,5mm² | 20 | 224
037184 | Legrand | Viking3 Mini kollu standart devre için adım 6mm | 20 | 373
037185 | Legrand | Viking3 Tutma kollu, enerji kesintisi olmayan devre için adım6mm | 20 | 281
037186 | Legrand | Viking3 Mini kollu, enerji kesintisi olmayan devre için adım 6mm | 20 | 281
037187 | Legrand | Viking3 5x20 sigorta kartuşu için, fişli anma kesit alanı 10mm² | 20 | 679
037192 | Legrand | Viking3 fonksiyon blokları Ölçüm için kesme 1bağlantı kesit 4mm² | 25 | 1080
037200 | Legrand | Viking3 1giriş/1çıkış yay bağlantı anma kesit alanı 4mm² Mavi | 60 | 84.7
037201 | Legrand | Viking3 1giriş/1çıkış yay bağlantı anma kesit alanı 4mm² Mavi | 50 | 97.7
037202 | Legrand | Viking3 1giriş/1çıkış yay bağlantı anma kesit alanı 6mm² Mavi | 50 | 164
037203 | Legrand | Viking3 1giriş/1çıkış yay bağlantı anma kesit alanı 10mm² Mavi | 40 | 234
037204 | Legrand | Viking3 1giriş/1çıkış yay bağlantı anma kesit alanı 16mm² Mavi | 10 | 310
037207 | Legrand | Viking3 4kablo - 2 katlı yay bağlantılı anma kesit alanı 4mm² Mavi | 60 | 200
037208 | Legrand | Viking3 4kablo - 2 katlı yay bağlantılı anma kesit alanı 4mm² Mavi | 50 | 200
037209 | Legrand | Viking3 2giriş/2çıkış yay bağlantı anma kesit alanı 4mm² Mavi | 50 | 358
037210 | Legrand | Viking3 topraklama için 1bağlantı -3kablo - 1giriş/2çıkış 5mm adım | 40 | 315
037211 | Legrand | Viking3 topraklama için 1bağlantı -3kablo - 1giriş/2çıkış 6mm adım | 30 | 367
037212 | Legrand | Viking3 topraklama için 1bağlantı -4kablo - 2giriş/2çıkış 5mm adım | 40 | 343
037220 | Legrand | Viking3 1giriş/1çıkış yay bağlantı anma kesit alanı 4mm² Turuncu | 60 | 85.2
037221 | Legrand | Viking3 1giriş/1çıkış yay bağlantı anma kesit alanı 4mm² Turuncu | 50 | 98.9
037240 | Legrand | Viking3 1giriş/2çıkış yay bağlantı anma kesit alanı 4mm² Gri | 60 | 112
037241 | Legrand | Viking3 1giriş/2çıkış yay bağlantı anma kesit alanı 4mm² Mavi | 60 | 124
037242 | Legrand | Viking3 1giriş/2çıkış yay bağlantı anma kesit alanı 4mm² Turuncu | 60 | 124
037243 | Legrand | Viking3 1giriş/2çıkış yay bağlantı anma kesit alanı 4mm² Gri | 50 | 127
037244 | Legrand | Viking3 1giriş/2çıkış yay bağlantı anma kesit alanı 4mm² Mavi | 50 | 151
037246 | Legrand | Viking3 2giriş/2çıkış yay bağlantı anma kesit alanı 4mm² Gri | 60 | 147
037247 | Legrand | Viking3 2giriş/2çıkış yay bağlantı anma kesit alanı 4mm² Mavi | 60 | 147
037254 | Legrand | Viking3 fonksiyon bloğu 1bağlantı - 4kablo -2giriş/2 çıkış -diyot taşıyıcı | 60 | 384
037255 | Legrand | Viking3 fonksiyon bloğu 1bağlantı - 2bağlantı -4kablo -2katlı -diyot taşıyıcı | 60 | 436
037256 | Legrand | Viking3 fonksiyon bloğu 2 bağlantı - 4 kablo - 2 katlı LED'li | 60 | 804
037260 | Legrand | Viking3 1giriş/1çıkış yay bağlantı anma kesit alanı 4mm² Gri | 60 | 62.5
037261 | Legrand | Viking3 1giriş/1çıkış yay bağlantı anma kesit alanı 4mm² Gri | 50 | 73.3
037262 | Legrand | Viking3 1giriş/1çıkış yay bağlantı anma kesit alanı 6mm² Gri | 50 | 160
037263 | Legrand | Viking3 1giriş/1çıkış yay bağlantı anma kesit alanı 10mm² Gri | 40 | 231
037264 | Legrand | Viking3 1giriş/1çıkış yay bağlantı anma kesit alanı 16mm² Gri | 10 | 290
037267 | Legrand | Viking3 4kablo - 2 katlı yay bağlantılı anma kesit alanı 4mm² Gri | 60 | 191
037268 | Legrand | Viking3 4kablo - 2 katlı yay bağlantılı anma kesit alanı 4mm² Gri | 50 | 200
037269 | Legrand | Viking3 2giriş/2çıkış yay bağlantı anma kesit alanı 4mm² Gri | 50 | 358
037270 | Legrand | Viking3 topraklama için 1bağlantı -2kablo -1giriş / 1çıkış 5mm adım | 60 | 281
037271 | Legrand | Viking3 topraklama için 1bağlantı -2kablo -1giriş / 1çıkış 6mm adım | 50 | 319
037272 | Legrand | Viking3 topraklama için 1bağlantı -2kablo -1giriş / 1çıkış 8mm adım | 25 | 404
037273 | Legrand | Viking3 topraklama için 1bağlantı -2kablo -1giriş / 1çıkış 10mm adım | 20 | 452
037274 | Legrand | Viking3 topraklama için 1bağlantı -2kablo -1giriş / 1çıkış 12mm adım | 15 | 564
037279 | Legrand | Viking3 topraklama için 1bağlantı -4kablo - 4giriş/2çıkış 6mm adım | 30 | 396
037280 | Legrand | Viking3 ayırma klemens bloğu yaylı bağlantı gri renk adım 6mm | 20 | 180
037281 | Legrand | Viking3 Tutmakollu 5x20 sigorta kartuş için yaylı bağlantı adım 6mm | 20 | 243
037282 | Legrand | Viking3 Mavi tutma kollu nötr devresi için yaylı bağlantı adım 6mm | 20 | 247
037283 | Legrand | Viking3 Tutma kollu standart devre için yaylı bağlantı adım 6mm | 20 | 247
037284 | Legrand | Viking3 Mini kollu standart devre için yaylı bağlantı adım 6mm | 20 | 281
037285 | Legrand | Viking3 Tutmakollu,enerji kesintisi olmayan devre için yaylı bağlantı adım6mm | 20 | 281
037286 | Legrand | Viking3 Minikollu, enerji kesintisi olmayan devre için yaylı bağlantı adım 6mm | 20 | 281
037300 | Legrand | XL³ 160 için ekstra bronz bara | 1 | 2310
037385 | Legrand | XL³ 160 eşdeğer bağlantı iletkeni | 1 | 429
037500 | Legrand | Viking3 köprüleme aksesuarı 5mm adımlı, 10 klemens için mavi | 20 | 291
037501 | Legrand | Viking3 Köprüleme aksesuarı 5 mm adımlı 10 klemens için | 20 | 290
037502 | Legrand | Viking3 Köprüleme aksesuarı 5 mm adımlı 2 klemens için | 50 | 74.4
037503 | Legrand | Viking3 köprüleme aksesuarı 6mm adımlı, 10 klemens için mavi | 20 | 291
037504 | Legrand | Viking3 Köprüleme aksesuarı 6 mm adımlı 10 klemens için | 20 | 290
037505 | Legrand | Viking3 Köprüleme aksesuarı 6 mm adımlı 2 klemens için | 50 | 74.4
037507 | Legrand | Viking3 Köprüleme aksesuarı 8 mm adımlı 3 klemens için | 20 | 112
037508 | Legrand | Viking3 Köprüleme aksesuarı 8 mm adımlı 2 klemens için | 20 | 139
037510 | Legrand | Viking3 kelemens durdurucu otomatik 6mm adım | 50 | 142
037511 | Legrand | Viking3 kelemens durdurucu otomatik 8mm adım | 20 | 56.7
037512 | Legrand | Viking3 kelemens durdurucu otomatik 10mm adım | 10 | 224
037513 | Legrand | Viking3 kelemens durdurucu otomatik 12mm adım | 20 | 247
037515 | Legrand | Viking3 5x20 sigorta kartuşu için tutma kollu | 50 | 112
037516 | Legrand | Viking3 klemens Nötr için mavi tutma kollu | 50 | 85.2
037517 | Legrand | Viking3 klemens Gri tutma kollu | 50 | 85.2
037518 | Legrand | Viking3 klemens Mini tutma kollu | 50 | 85.2
037521 | Legrand | Viking3 birleştirme çubukları 2 blok içindir. | 20 | 56.7
037522 | Legrand | Viking3 birleştirme çubukları 3 blok içindir. | 20 | 112
037524 | Legrand | Viking3 12/24/48 V = ve ~ Atmış sigorta göstergeleri | 50 | 645
037525 | Legrand | Viking3 110/250V AC Atmış sigorta göstergeleri | 50 | 1220
037527 | Legrand | Viking3 ölçüm soketi 5 ve 6mm adımlı klemensler için | 10 | 336
037530 | Legrand | Viking3 Ekranlama kelepçeleri 3 ile 8 mm çapında kablo için | 10 | 852
037531 | Legrand | Viking3 Ekranlama kelepçeleri 4 ile 13.5 mm çapında kablo için | 10 | 901
037532 | Legrand | Viking3 Ekranlama kelepçeleri 10 ile 20 mm çapında kablo için | 4 | 1290
037534 | Legrand | Viking3 ekranlama çubuğu ebat 10x3mm | 10 | 962
037535 | Legrand | Viking3 Ekranlama sürekliliği aksesuarı | 50 | 316
037540 | Legrand | Viking3 Köprüleme aksesuarı 10 mm adımlı 12 blok için | 10 | 1080
037542 | Legrand | Viking3 Köprüleme aksesuarı 12 mm adımlı 12 blok için | 10 | 1440
037544 | Legrand | Viking3 Köprüleme aksesuarı 15 mm adımlı 12 blok için | 10 | 1550
037546 | Legrand | Viking3 Köprüleme aks. 3katlı Kahverengi. 5 mm adımlı 12 blok için | 10 | 427
037547 | Legrand | Viking3 Köprüleme aks. 3katlı Mavi. 5 mm adımlı 12 blok için | 10 | 435
037550 | Legrand | Viking3 Nihai plakalar Gri 1 giriş / 1 çıkış 5,6,8 ve 10 mm adım için | 100 | 34
037551 | Legrand | Viking3 Nihai plakalar Gri 1 giriş/ 1 çıkış 12 ve 15 mm adım için | 20 | 69.5
037552 | Legrand | Viking3 Nihai plakalar Gri 2 giriş / 2 çıkış için | 20 | 49.5
037553 | Legrand | Viking3 Nihai plakalar Gri 2katlı klemensler için | 20 | 103
037554 | Legrand | Viking3 Nihai plakalar Gri 3katlı klemensler için | 20 | 145
037555 | Legrand | Viking3 Nihai plaka Gri 6mm adım ayırma klemensi 5mm adımlı fonksiyon blok için | 20 | 74.4
037556 | Legrand | Viking3 Nihai plaka 5x20 sigorta kartuşu taşıyıcılı ayırma klemensi için | 20 | 247
037557 | Legrand | Viking3 Nihai plaka Ölçüm için ayırmalı klemens için | 10 | 526
037560 | Legrand | Viking3 Ayırma ve izolasyon plakası 1 giriş / 1 çıkış 5, 6, 8 ve 10 mm adımda | 20 | 96.2
037561 | Legrand | Viking3 Ayırma ve izolasyon plakası 1 giriş / 1 çıkış 12 ve 15 mm adımda | 10 | 111
037562 | Legrand | Viking3 Ayırma ve izolasyon plakası 2 giriş / 2 çıkış ve ayırma 6 mm adımda | 10 | 111
037563 | Legrand | Viking3 Ayırma ve izolasyon plakası 2 katlı klemensler için | 10 | 155
037565 | Legrand | Viking3 koruyucu kapaklar 1kutup 5-6mm adım için | 10 | 169
037566 | Legrand | Viking3 koruyucu kapaklar 1kutup 8-10mm adım için | 10 | 212
037567 | Legrand | Viking3 koruyucu kapaklar 1kutup 12-15mm adım için | 10 | 224
037568 | Legrand | Viking3 kesilebilir plaka 5,6,8 ve 10mm için | 10 | 2180
037569 | Legrand | Viking3 kesilebilir plaka 12 ve 15mm adım için | 10 | 2540
037575 | Legrand | Viking3 ölçüm soketi 10mm adımlı klemenslar içindir. | 50 | 127
037576 | Legrand | Viking3 ölçüm soketi 10 - 12 mm adımlı klemenslar içindir. | 20 | 143
037577 | Legrand | Viking3 4mm çaplı ölçme fişi için adaptör | 10 | 1220
037582 | Legrand | Viking3 Köprüleme aks.yaylı tip 10 mm adımlı 2 blok için | 20 | 174
037585 | Legrand | Viking3 Köprüleme aks.yaylı tip 12 mm adımlı 2 blok için | 20 | 224
037586 | Legrand | Viking3 Nihai plaka 1 giriş / 1 çıkışlı yaylı tipler için | 50 | 31.5
037587 | Legrand | Viking3 Nihai plaka 1 giriş / 2 çıkışlı yaylı tipler için | 50 | 34
037588 | Legrand | Viking3 Nihai plaka 2 giriş / 2 çıkışlı yaylı tipler için | 20 | 36.7
037589 | Legrand | Viking3 Nihai plaka 2 katlı yaylı klemensler için | 20 | 169
037590 | Legrand | Viking3 Nihai plaka yaylı tip ayırmalı klemenslerde | 20 | 63.4
037595 | Legrand | Viking3 Ayırma ve izolasyon plakası Yaylı klemens blokları için | 10 | 85.2
037596 | Legrand | Viking3 Ayırma ve izolasyon plakası 2 katlı yaylı tipler için | 10 | 161
037610 | Legrand | Starfix sıkma pensesi, 4 ile 6 mm2 kesit için | 1 | 6350
037639 | Legrand | Starfix başlangıç seti | 1 | 12100
037646 | Legrand | Starfix uygulayıcı Yüksüklerin kesit alanı (mm²) 0.25 ila 0.34 sarı renk | 10 | 937
037647 | Legrand | Starfix uygulayıcı Yüksüklerin kesit alanı (mm²) 0.5 ila 2.5 kırmızı renk | 10 | 937
037648 | Legrand | Starfix uygulayıcı Yüksüklerin kesit alanı (mm²) 4 ila 6 turuncu renk | 10 | 937
037661 | Legrand | Starfix İzoleli yüksükler Şerit halinde 0.5 Kablo kesiti (mm²) beyaz | 480 | 7.38
037662 | Legrand | Starfix İzoleli yüksükler Şerit halinde 0.75 Kablo kesiti (mm²) mavi | 480 | 7.38
037663 | Legrand | Starfix İzoleli yüksükler Şerit halinde 1 Kablo kesiti (mm²) kırmızı | 1000 | 7.38
037664 | Legrand | Starfix İzoleli yüksükler Şerit halinde 1.5 Kablo kesiti (mm²) siyah | 1000 | 7.38
037666 | Legrand | Starfix İzoleli yüksükler Şerit halinde 2.5 Kablo kesiti (mm²) gri | 1000 | 7.38
037667 | Legrand | Starfix İzoleli yüksükler Şerit halinde 4 Kablo kesiti (mm²) turuncu | 250 | 13.9
037668 | Legrand | Starfix İzoleli yüksükler Şerit halinde 6 Kablo kesiti (mm²) yeşil | 250 | 14.3
037669 | Legrand | Starfix İzoleli yüksükler Tekliler (kutu ambalajında) 10mm² Kablo kesiti kahve | 100 | 28.4
037670 | Legrand | Starfix İzoleli yüksükler Tekliler (kutu ambalajında) 16mm² Kablo kesiti beyaz | 100 | 44.3
037671 | Legrand | Starfix İzoleli yüksükler Tekliler (kutu ambalajında) 25mm² Kablo kesiti siyah | 50 | 53.9
037672 | Legrand | Starfix İzoleli yüksükler Tekli(kutu ambalaj) 16mm² kesiti beyaz kısa yüksük | 100 | 36.9
037677 | Legrand | Starfix İzoleli yüksükler Tekliler(kutu ambalajında) 35mm² Kablo kesiti kırmızı | 50 | 55.9
037678 | Legrand | Starfix İzoleli yüksükler Tekliler (kutu ambalajında) 50 Kablo kesiti (mm²) mavi | 30 | 74.7
037697 | Legrand | Çok işlevli Starfix S pense | 1 | 49700
037710 | Legrand | Memocab Yapışkanlı işaret tutucular işaretleme boyu: 17,5 mm (7 işaret) | 100 | 14.1
037712 | Legrand | Memocab kablolar için işaret tutucular boy 20mm (8 işaret) | 100 | 16.8
037780 | Legrand | Memocab rakamlar (0) | 600 | 2.01
037781 | Legrand | Memocab rakamlar (1) | 600 | 2.01
037782 | Legrand | Memocab rakamlar (2) | 600 | 2.01
037783 | Legrand | Memocab rakamlar (3) | 600 | 2.01
037784 | Legrand | Memocab rakamlar (4) | 600 | 2.01
037785 | Legrand | Memocab rakamlar (5) | 600 | 2.01
037786 | Legrand | Memocab rakamlar (6) | 600 | 2.01
037787 | Legrand | Memocab rakamlar (7) | 600 | 2.01
037788 | Legrand | Memocab rakamlar (8) | 600 | 2.01
037789 | Legrand | Memocab rakamlar (9) | 600 | 2.01
037801 | Legrand | Memocab numaralar 7 mor renkli Uluslararası renk kodlaması | 600 | 2.01
037802 | Legrand | Memocab numaralar 3 turuncu renkli Uluslararası renk kodlaması | 600 | 2.01
037803 | Legrand | Memocab numaralar 9 beyaz renkli Uluslararası renk kodlaması | 600 | 2.01
037804 | Legrand | Memocab numaralar 8 gri renkli Uluslararası renk kodlaması | 600 | 2.01
037805 | Legrand | Memocab numaralar 5 yeşil renkli Uluslararası renk kodlaması | 600 | 2.01
037806 | Legrand | Memocab numaralar 4 sarı renkli Uluslararası renk kodlaması | 600 | 2.01
037807 | Legrand | Memocab numaralar 1 kahve renkli Uluslararası renk kodlaması | 600 | 2.01
037808 | Legrand | Memocab numaralar 6 mavi renkli Uluslararası renk kodlaması | 600 | 2.01
037809 | Legrand | Memocab numaralar 0 siyah renkli Uluslararası renk kodlaması | 600 | 2.01
037810 | Legrand | Memocab numaralar 2 kırmızı renkli Uluslararası renk kodlaması | 600 | 2.01
037826 | Legrand | Memocab büyük harfler (a) | 240 | 2.01
037827 | Legrand | Memocab büyük harfler (b) | 240 | 2.01
037828 | Legrand | Memocab büyük harfler (c) | 240 | 2.01
037829 | Legrand | Memocab büyük harfler (d) | 240 | 2.01
037830 | Legrand | Memocab büyük harfler (e) | 240 | 2.01
037831 | Legrand | Memocab büyük harfler (f) | 240 | 2.01
037832 | Legrand | Memocab büyük harfler (g) | 240 | 2.01
037833 | Legrand | Memocab büyük harfler (h) | 240 | 2.01
037834 | Legrand | Memocab büyük harfler ( ı ) | 240 | 2.01
037835 | Legrand | Memocab büyük harfler (j) | 240 | 2.01
037836 | Legrand | Memocab büyük harfler (k) | 240 | 2.01
037837 | Legrand | Memocab büyük harfler (l) | 240 | 2.01
037838 | Legrand | Memocab büyük harfler (m) | 240 | 2.01
037839 | Legrand | Memocab büyük harfler (n) | 240 | 2.01
037840 | Legrand | Memocab büyük harfler (o) | 240 | 2.01
037841 | Legrand | Memocab büyük harfler (p) | 240 | 2.01
037842 | Legrand | Memocab büyük harfler (q) | 240 | 2.01
037843 | Legrand | Memocab büyük harfler (r) | 240 | 2.01
037844 | Legrand | Memocab büyük harfler (s) | 240 | 2.01
037845 | Legrand | Memocab büyük harfler (t) | 240 | 2.01
037846 | Legrand | Memocab büyük harfler (u) | 240 | 2.01
037847 | Legrand | Memocab büyük harfler (v) | 240 | 2.01
037848 | Legrand | Memocab büyük harfler (w) | 240 | 2.01
037849 | Legrand | Memocab büyük harfler (x) | 240 | 2.01
037850 | Legrand | Memocab büyük harfler (y) | 240 | 2.01
037851 | Legrand | Memocab büyük harfler (z) | 240 | 2.01
037920 | Legrand | Memocab işaret taşıyıcı boy 18mm 7 işaret kesit 0.25 ila 1.5mm² | 1000 | 2.43
037921 | Legrand | Memocab işaret taşıyıcı boy 18mm 7 işaret kesit 0.75 ila 4mm² | 1000 | 2.43
037927 | Legrand | Memocab işaret taşıyıcı boy 12mm 4 işaret kesit 0.25 ila 1.5mm² | 1000 | 1.94
037928 | Legrand | Memocab işaret taşıyıcı boy 12mm 4 işaret kesit 0.75 ila 4mm² | 1000 | 1.94
037930 | Legrand | Memocab işaret taşıyıcı boy 15mm 6 işaret kesit 0.25 ila 1.5mm² | 1000 | 2.24
037931 | Legrand | Memocab işaret taşıyıcı boy 15mm 6 işaret kesit 0.75 ila 4mm² | 1000 | 2.24
037932 | Legrand | Memocab işaret taşıyıcı boy 15mm 6 işaret kesit 4 ila 16mm² | 500 | 3.63
037933 | Legrand | Memocab işaret taşıyıcı boy 18mm 7 işaret kesit 16 ila 50mm² | 500 | 5.77
037934 | Legrand | Memocab işaret taşıyıcı boy 18mm 7 işaret kesit 50 ila 95mm² | 200 | 31.6
037935 | Legrand | Memocab işaret taşıyıcı boy 18mm 7 işaret kesit 95 ila 300mm² | 100 | 40.9
037936 | Legrand | Memocab işaret taşıyıcı boy 18mm 7 işaret kesit 0.25 ila 1.5mm² | 1000 | 2.43
037937 | Legrand | Memocab işaret taşıyıcı boy 18mm 7 işaret kesit 0.75 ila 4mm² | 1000 | 2.43
037938 | Legrand | Memocab işaret taşıyıcı boy 18mm 7 işaret kesit 4 ila 16mm² | 500 | 4.26
037940 | Legrand | Memocab işaret taşıyıcı boy 30mm 12 işaret kesit 0.25 ila 1.5mm² | 500 | 4.8
037941 | Legrand | Memocab işaret taşıyıcı boy 30mm 12 işaret kesit 0.75 ila 4mm² | 500 | 5.18
037942 | Legrand | Memocab işaret taşıyıcı boy 30mm 12 işaret kesit 4 ila 16mm² | 200 | 9.77
037943 | Legrand | Memocab işaret taşıyıcı boy 30mm 12 işaret kesit 16 ila 50mm² | 200 | 12.8
037944 | Legrand | Memocab işaret taşıyıcı boy 500mm (kesilebilir) | 10 | 95.6
037954 | Legrand | Memocab genel işaretler (/) | 240 | 2.01
037955 | Legrand | Memocab genel işaretler (.) | 240 | 2.01
037956 | Legrand | Memocab genel işaretler (+) | 240 | 2.01
037957 | Legrand | Memocab genel işaretler (-) | 240 | 2.01
037958 | Legrand | Memocab genel işaret ac sembol | 240 | 2.01
037959 | Legrand | Memocab genel işaret dc sembol | 240 | 2.01
037960 | Legrand | Memocab genel işaret toprak sembol | 240 | 2.01
037989 | Legrand | Memocab cımbız 30 veya 18 mm’lik çift taraflı işaret taşıyıcılar için | 10 | 455
037990 | Legrand | Memocab cımbız 30 mm’lik işaret taşıyıcılar için | 10 | 367
037991 | Legrand | Memocab Önceden hazır 48 işaret cetveli için çift taraflı kaydırmayan klasör. | 1 | 2020
037992 | Legrand | Memocab cımbız 15 mm’lik işaret taşıyıcılar için | 10 | 309
038100 | Legrand | CAB 3 0 rakamı 0.15den 0.5mm2'ye kablolar ve klemensler için | 1000 | 2.25
038101 | Legrand | CAB 3 1 rakamı 0.15den 0.5mm2ye kablolar ve klemensler için | 1000 | 2.25
038102 | Legrand | CAB 3 2 rakamı 0.15den 0.5mm2ye kablolar ve klemensler için | 1000 | 2.25
038103 | Legrand | CAB 3 3 rakamı 0.15den 0.5mm2ye kablolar ve klemensler için | 1000 | 2.25
038104 | Legrand | CAB 3 4 rakamı 0.15den 0.5mm2ye kablolar ve klemensler için | 1000 | 2.25
038105 | Legrand | CAB 3 5 rakamı 0.15den 0.5mm2ye kablolar ve klemensler için | 1000 | 2.25
038106 | Legrand | CAB 3 6 rakamı 0.15den 0.5mm2ye kablolar ve klemensler için | 1000 | 2.25
038107 | Legrand | CAB 3 7 rakamı 0.15den 0.5mm2ye kablolar ve klemensler için | 1000 | 2.25
038108 | Legrand | CAB 3 8 rakamı 0.15den 0.5mm2ye kablolar ve klemensler için | 1000 | 2.25
038109 | Legrand | CAB 3 9 rakamı 0.15den 0.5mm2ye kablolar ve klemensler için | 1000 | 2.25
038110 | Legrand | CAB 3 A harfi 0.15den 0.5mm2'ye kablolar ve klemensler için | 300 | 2.25
038111 | Legrand | CAB 3 B harfi 0.15den 0.5mm2'ye kablolar ve klemensler için | 300 | 2.25
038112 | Legrand | CAB 3 C harfi 0.15den 0.5mm2'ye kablolar ve klemensler için | 300 | 2.25
038113 | Legrand | CAB 3 D harfi 0.15den 0.5mm2'ye kablolar ve klemensler için | 300 | 2.25
038114 | Legrand | CAB 3 E harfi 0.15den 0.5mm2'ye kablolar ve klemensler için | 300 | 2.25
038115 | Legrand | CAB 3 F harfi 0.15den 0.5mm2'ye kablolar ve klemensler için | 300 | 2.25
038116 | Legrand | CAB 3 G harfi 0.15den 0.5mm2'ye kablolar ve klemensler için | 300 | 2.25
038117 | Legrand | CAB 3 H harfi 0.15den 0.5mm2'ye kablolar ve klemensler için | 300 | 2.25
038118 | Legrand | CAB 3 I harfi 0.15den 0.5mm2'ye kablolar ve klemensler için | 300 | 2.25
038119 | Legrand | CAB 3 J harfi 0.15den 0.5mm2'ye kablolar ve klemensler için | 300 | 2.25
038120 | Legrand | CAB 3 K harfi 0.15den 0.5mm2'ye kablolar ve klemensler için | 300 | 2.25
038121 | Legrand | CAB 3 L harfi 0.15den 0.5mm2'ye kablolar ve klemensler için | 300 | 2.25
038122 | Legrand | CAB 3 M harfi 0.15den 0.5mm2'ye kablolar ve klemensler için | 300 | 2.25
038123 | Legrand | CAB 3 N harfi 0.15den 0.5mm2'ye kablolar ve klemensler için | 300 | 2.25
038124 | Legrand | CAB 3 O harfi 0.15den 0.5mm2'ye kablolar ve klemensler için | 300 | 2.25
038125 | Legrand | CAB 3 P harfi 0.15den 0.5mm2'ye kablolar ve klemensler için | 300 | 2.25
038126 | Legrand | CAB 3 Q harfi 0.15den 0.5mm2'ye kablolar ve klemensler için | 300 | 2.25
038127 | Legrand | CAB 3 R harfi 0.15den 0.5mm2'ye kablolar ve klemensler için | 300 | 2.25
038128 | Legrand | CAB 3 S harfi 0.15den 0.5mm2'ye kablolar ve klemensler için | 300 | 2.25
038129 | Legrand | CAB 3 T harfi 0.15den 0.5mm2'ye kablolar ve klemensler için | 300 | 2.25
038130 | Legrand | CAB 3 U harfi 0.15den 0.5mm2'ye kablolar ve klemensler için | 300 | 2.25
038131 | Legrand | CAB 3 V harfi 0.15den 0.5mm2'ye kablolar ve klemensler için | 300 | 2.25
038132 | Legrand | CAB 3 W harfi 0.15den 0.5mm2'ye kablolar ve klemensler için | 300 | 2.25
038133 | Legrand | CAB 3 X harfi 0.15den 0.5mm2'ye kablolar ve klemensler için | 300 | 2.25
038134 | Legrand | CAB 3 Y harfi 0.15den 0.5mm2'ye kablolar ve klemensler için | 300 | 2.25
038135 | Legrand | CAB 3 Z harfi 0.15den 0.5mm2'ye kablolar ve klemensler için | 300 | 2.25
038140 | Legrand | CAB 3 '' / '' işaret 0.15den 0.5mm2'ye kablolar ve klemensler için | 300 | 2.25
038141 | Legrand | CAB 3 ''.'' işaret 0.15den 0.5mm2'ye kablolar ve klemensler için | 300 | 2.25
038142 | Legrand | CAB 3 ''+ '' işaret 0.15den 0.5mm2'ye kablolar ve klemensler için | 300 | 2.25
038143 | Legrand | CAB 3 ''- '' işaret 0.15den 0.5mm2'ye kablolar ve klemensler için | 300 | 2.25
038144 | Legrand | CAB 3 ''ac'' işaret 0.15den 0.5mm2'ye kablolar ve klemensler için | 300 | 2.25
038145 | Legrand | CAB 3 ''dc'' işaret 0.15den 0.5mm2ye kablolar ve klemensler için | 300 | 2.25
038146 | Legrand | CAB 3 ''pe'' işaret 0.15den 0.5mm2ye kablolar ve klemensler için | 300 | 2.25
038150 | Legrand | CAB 3 01 ile 20 arası hazır rakamlar 0.5 ile 1.5 mm2 kesitli kablo ve klemensde | 240 | 3.74
038151 | Legrand | CAB 3 21 ile 40 arası hazır rakamlar 0.5 ile 1.5 mm2 kesitli kablo ve klemensde | 240 | 3.74
038152 | Legrand | CAB 3 41 ile 60 arası hazır rakamlar 0.5 ile 1.5 mm2 kesitli kablo ve klemensde | 240 | 3.74
038153 | Legrand | CAB 3 61 ile 80 arası hazır rakamlar 0.5 ile 1.5 mm2 kesitli kablo ve klemensde | 240 | 3.74
038154 | Legrand | CAB 3 81 ile 100 arası hazır rakamlar 0.5 ile 1.5 mm2 kesitli kablo ve klemensde | 240 | 3.74
038155 | Legrand | CAB 3 Boş 0.5 ile 1.5 mm2 kesitli kablo ve klemensde | 240 | 2.37
038160 | Legrand | CAB 3 01 ile 20 arası hazır rakamlar 1.5 ile 2.5 mm2 kesitli kablo ve klemensde | 240 | 4.14
038161 | Legrand | CAB 3 21 ile 40 arası hazır rakamlar 1.5 ile 2.5 mm2 kesitli kablo ve klemensde | 240 | 4.14
038162 | Legrand | CAB 3 41 ile 60 arası hazır rakamlar 1.5 ile 2.5 mm2 kesitli kablo ve klemensde | 240 | 4.14
038163 | Legrand | CAB 3 61 ile 80 arası hazır rakamlar 1.5 ile 2.5 mm2 kesitli kablo ve klemensde | 240 | 4.14
038164 | Legrand | CAB 3 81ile100 arası hazır rakam 1.5 ile 2.5 mm2 mm2 kesitli kablo ve klemensde | 240 | 4.14
038165 | Legrand | CAB 3 Boş 1.5 ile 2.5 mm2 kesitli kablo ve klemensde | 240 | 2.96
038210 | Legrand | CAB 3 0 rakamı 0.5 ile 1.5 mm2'ye kablolar ve klemensler için | 1200 | 2.25
038211 | Legrand | CAB 3 1 rakamı 0.5 ile 1.5 mm2'ye kablolar ve klemensler için | 1200 | 2.25
038212 | Legrand | CAB 3 2 rakamı 0.5 ile 1.5 mm2'ye kablolar ve klemensler için | 1200 | 2.25
038213 | Legrand | CAB 3 3 rakamı 0.5 ile 1.5 mm2'ye kablolar ve klemensler için | 1200 | 2.25
038214 | Legrand | CAB 3 4 rakamı 0.5 ile 1.5 mm2'ye kablolar ve klemensler için | 1200 | 2.25
038215 | Legrand | CAB 3 5 rakamı 0.5 ile 1.5 mm2'ye kablolar ve klemensler için | 1200 | 2.25
038216 | Legrand | CAB 3 6 rakamı 0.5 ile 1.5 mm2'ye kablolar ve klemensler için | 1200 | 2.25
038217 | Legrand | CAB 3 7 rakamı 0.5 ile 1.5 mm2'ye kablolar ve klemensler için | 1200 | 2.25
038218 | Legrand | CAB 3 8 rakamı 0.5 ile 1.5 mm2'ye kablolar ve klemensler için | 1200 | 2.25
038219 | Legrand | CAB 3 9 rakamı 0.5 ile 1.5 mm2'ye kablolar ve klemensler için | 1200 | 2.25
038220 | Legrand | CAB 3 0 rakamı 1.5 ile 2.5 mm2'ye kablolar ve klemensler için | 1200 | 2.25
038221 | Legrand | CAB 3 1 rakamı 1.5 ile 2.5 mm2'ye kablolar ve klemensler için | 1200 | 2.25
038222 | Legrand | CAB 3 2 rakamı 1.5 ile 2.5 mm2'ye kablolar ve klemensler için | 1200 | 2.25
038223 | Legrand | CAB 3 3 rakamı 1.5 ile 2.5 mm2'ye kablolar ve klemensler için | 1200 | 2.25
038224 | Legrand | CAB 3 4 rakamı 1.5 ile 2.5 mm2'ye kablolar ve klemensler için | 1200 | 2.25
038225 | Legrand | CAB 3 5 rakamı 1.5 ile 2.5 mm2'ye kablolar ve klemensler için | 1200 | 2.25
038226 | Legrand | CAB 3 6 rakamı 1.5 ile 2.5 mm2'ye kablolar ve klemensler için | 1200 | 2.25
038227 | Legrand | CAB 3 7 rakamı 1.5 ile 2.5 mm2'ye kablolar ve klemensler için | 1200 | 2.25
038228 | Legrand | CAB 3 8 rakamı 1.5 ile 2.5 mm2'ye kablolar ve klemensler için | 1200 | 2.25
038229 | Legrand | CAB 3 9 rakamı 1.5 ile 2.5 mm2'ye kablolar ve klemensler için | 1200 | 2.25
038230 | Legrand | CAB 3 0 rakamı 4 ile 6 mm2'ye kablolar ve klemensler için | 800 | 2.86
038231 | Legrand | CAB 3 1 rakamı 4 ile 6 mm2'ye kablolar ve klemensler için | 800 | 2.86
038232 | Legrand | CAB 3 2 rakamı 4 ile 6 mm2'ye kablolar ve klemensler için | 800 | 2.86
038233 | Legrand | CAB 3 3 rakamı 4 ile 6 mm2'ye kablolar ve klemensler için | 800 | 2.86
038234 | Legrand | CAB 3 4 rakamı 4 ile 6 mm2'ye kablolar ve klemensler için | 800 | 2.86
038235 | Legrand | CAB 3 5 rakamı 4 ile 6 mm2'ye kablolar ve klemensler için | 800 | 2.86
038236 | Legrand | CAB 3 6 rakamı 4 ile 6 mm2'ye kablolar ve klemensler için | 800 | 2.86
038237 | Legrand | CAB 3 7 rakamı 4 ile 6 mm2'ye kablolar ve klemensler için | 800 | 2.86
038238 | Legrand | CAB 3 8 rakamı 4 ile 6 mm2'ye kablolar ve klemensler için | 800 | 2.86
038239 | Legrand | CAB 3 9 rakamı 4 ile 6 mm2'ye kablolar ve klemensler için | 800 | 2.86
038270 | Legrand | CAB 3 '' / '' işaret 0.5 ile 1.5 mm2'ye kablolar ve klemensler için | 300 | 2.25
038271 | Legrand | CAB 3 ''.'' işaret 0.5 ile 1.5 mm2'ye kablolar ve klemensler için | 300 | 2.25
038272 | Legrand | CAB 3 ''+ '' işaret 0.5 ile 1.5 mm2'ye kablolar ve klemensler için | 300 | 2.25
038273 | Legrand | CAB 3 ''- '' işaret 0.5 ile 1.5 mm2'ye kablolar ve klemensler için | 300 | 2.25
038274 | Legrand | CAB 3 ''ac'' işaret 0.5 ile 1.5 mm2'ye kablolar ve klemensler için | 300 | 2.25
038275 | Legrand | CAB 3 ''dc'' işaret 0.5 ile 1.5 mm2'ye kablolar ve klemensler için | 300 | 2.25
038276 | Legrand | CAB 3 ''pe'' işaret 0.5 ile 1.5 mm2'ye kablolar ve klemensler için | 300 | 2.25
038280 | Legrand | CAB 3 '' / '' işaret 1.5 ile 2.5 mm2'ye kablolar ve klemensler için | 300 | 2.25
038281 | Legrand | CAB 3 ''.'' işaret 1.5 ile 2.5 mm2'ye kablolar ve klemensler için | 300 | 2.25
038282 | Legrand | CAB 3 ''+ '' işaret 1.5 ile 2.5 mm2'ye kablolar ve klemensler için | 300 | 2.25
038283 | Legrand | CAB 3 ''- '' işaret 1.5 ile 2.5 mm2'ye kablolar ve klemensler için | 300 | 2.25
038284 | Legrand | CAB 3 ''ac'' işaret 1.5 ile 2.5 mm2'ye kablolar ve klemensler için | 300 | 2.25
038285 | Legrand | CAB 3 ''dc'' işaret 1.5 ile 2.5 mm2'ye kablolar ve klemensler için | 300 | 2.25
038286 | Legrand | CAB 3 ''pe'' işaret 1.5 ile 2.5 mm2'ye kablolar ve klemensler için | 300 | 2.25
038290 | Legrand | CAB 3 '' / '' işaret 4 ile 6 mm2'ye kablolar ve klemensler için | 300 | 2.86
038291 | Legrand | CAB 3 ''.'' işaret 4 ile 6 mm2'ye kablolar ve klemensler için | 300 | 2.86
038292 | Legrand | CAB 3 ''+ '' işaret 4 ile 6 mm2'ye kablolar ve klemensler için | 300 | 2.86
038293 | Legrand | CAB 3 ''- '' işaret 4 ile 6 mm2'ye kablolar ve klemensler için | 300 | 2.96
038294 | Legrand | CAB 3 ''ac'' işaret 4 ile 6 mm2'ye kablolar ve klemensler için | 300 | 2.96
038295 | Legrand | CAB 3 ''dc'' işaret 4 ile 6 mm2'ye kablolar ve klemensler için | 300 | 2.96
038296 | Legrand | CAB 3 ''pe'' işaret 4 ile 6 mm2'ye kablolar ve klemensler için | 300 | 2.96
038300 | Legrand | CAB 3 A harfi 0.5 ile 1.5 mm2'ye kablolar ve klemensler için | 300 | 2.25
038301 | Legrand | CAB 3 B harfi 0.5 ile 1.5 mm2'ye kablolar ve klemensler için | 300 | 2.25
038302 | Legrand | CAB 3 C harfi 0.5 ile 1.5 mm2'ye kablolar ve klemensler için | 300 | 2.25
038303 | Legrand | CAB 3 D harfi 0.5 ile 1.5 mm2'ye kablolar ve klemensler için | 300 | 2.25
038304 | Legrand | CAB 3 E harfi 0.5 ile 1.5 mm2'ye kablolar ve klemensler için | 300 | 2.25
038305 | Legrand | CAB 3 F harfi 0.5 ile 1.5 mm2'ye kablolar ve klemensler için | 300 | 2.25
038306 | Legrand | CAB 3 G harfi 0.5 ile 1.5 mm2'ye kablolar ve klemensler için | 300 | 2.25
038307 | Legrand | CAB 3 H harfi 0.5 ile 1.5 mm2'ye kablolar ve klemensler için | 300 | 2.25
038308 | Legrand | CAB 3 I harfi 0.5 ile 1.5 mm2'ye kablolar ve klemensler için | 300 | 2.25
038309 | Legrand | CAB 3 J harfi 0.5 ile 1.5 mm2'ye kablolar ve klemensler için | 300 | 2.25
038310 | Legrand | CAB 3 K harfi 0.5 ile 1.5 mm2'ye kablolar ve klemensler için | 300 | 2.25
038311 | Legrand | CAB 3 L harfi 0.5 ile 1.5 mm2'ye kablolar ve klemensler için | 300 | 2.25
038312 | Legrand | CAB 3 M harfi 0.5 ile 1.5 mm2'ye kablolar ve klemensler için | 300 | 2.25
038313 | Legrand | CAB 3 N harfi 0.5 ile 1.5 mm2'ye kablolar ve klemensler için | 300 | 2.25
038314 | Legrand | CAB 3 O harfi 0.5 ile 1.5 mm2'ye kablolar ve klemensler için | 300 | 2.25
038315 | Legrand | CAB 3 P harfi 0.5 ile 1.5 mm2'ye kablolar ve klemensler için | 300 | 2.25
038316 | Legrand | CAB 3 Q harfi 0.5 ile 1.5 mm2'ye kablolar ve klemensler için | 300 | 2.25
038317 | Legrand | CAB 3 R harfi 0.5 ile 1.5 mm2'ye kablolar ve klemensler için | 300 | 2.25
038318 | Legrand | CAB 3 S harfi 0.5 ile 1.5 mm2'ye kablolar ve klemensler için | 300 | 2.25
038319 | Legrand | CAB 3 T harfi 0.5 ile 1.5 mm2'ye kablolar ve klemensler için | 300 | 2.25
038320 | Legrand | CAB 3 U harfi 0.5 ile 1.5 mm2'ye kablolar ve klemensler için | 300 | 2.25
038321 | Legrand | CAB 3 V harfi 0.5 ile 1.5 mm2'ye kablolar ve klemensler için | 300 | 2.25
038322 | Legrand | CAB 3 W harfi 0.5 ile 1.5 mm2'ye kablolar ve klemensler için | 300 | 2.25
038323 | Legrand | CAB 3 X harfi 0.5 ile 1.5 mm2'ye kablolar ve klemensler için | 300 | 2.25
038324 | Legrand | CAB 3 Y harfi 0.5 ile 1.5 mm2'ye kablolar ve klemensler için | 300 | 2.25
038325 | Legrand | CAB 3 Z harfi 0.5 ile 1.5 mm2'ye kablolar ve klemensler için | 300 | 2.25
038330 | Legrand | CAB 3 A harfi 1.5 ile 2.5 mm2'ye kablolar ve klemensler için | 300 | 2.25
038331 | Legrand | CAB 3 B harfi 1.5 ile 2.5 mm2'ye kablolar ve klemensler için | 300 | 2.25
038332 | Legrand | CAB 3 C harfi 1.5 ile 2.5 mm2'ye kablolar ve klemensler için | 300 | 2.25
038333 | Legrand | CAB 3 D harfi 1.5 ile 2.5 mm2'ye kablolar ve klemensler için | 300 | 2.25
038334 | Legrand | CAB 3 E harfi 1.5 ile 2.5 mm2'ye kablolar ve klemensler için | 300 | 2.25
038335 | Legrand | CAB 3 F harfi 1.5 ile 2.5 mm2'ye kablolar ve klemensler için | 300 | 2.25
038336 | Legrand | CAB 3 G harfi 1.5 ile 2.5 mm2'ye kablolar ve klemensler için | 300 | 2.25
038337 | Legrand | CAB 3 H harfi 1.5 ile 2.5 mm2'ye kablolar ve klemensler için | 300 | 2.25
038338 | Legrand | CAB 3 I harfi 1.5 ile 2.5 mm2'ye kablolar ve klemensler için | 300 | 2.25
038339 | Legrand | CAB 3 J harfi 1.5 ile 2.5 mm2'ye kablolar ve klemensler için | 300 | 2.25
038340 | Legrand | CAB 3 K harfi 1.5 ile 2.5 mm2'ye kablolar ve klemensler için | 300 | 2.25
038341 | Legrand | CAB 3 L harfi 1.5 ile 2.5 mm2'ye kablolar ve klemensler için | 300 | 2.25
038342 | Legrand | CAB 3 M harfi 1.5 ile 2.5 mm2'ye kablolar ve klemensler için | 300 | 2.25
038343 | Legrand | CAB 3 N harfi 1.5 ile 2.5 mm2'ye kablolar ve klemensler için | 300 | 2.25
038344 | Legrand | CAB 3 O harfi 1.5 ile 2.5 mm2'ye kablolar ve klemensler için | 300 | 2.25
038345 | Legrand | CAB 3 P harfi 1.5 ile 2.5 mm2'ye kablolar ve klemensler için | 300 | 2.25
038346 | Legrand | CAB 3 Q harfi 1.5 ile 2.5 mm2'ye kablolar ve klemensler için | 300 | 2.25
038347 | Legrand | CAB 3 R harfi 1.5 ile 2.5 mm2'ye kablolar ve klemensler için | 300 | 2.25
038348 | Legrand | CAB 3 S harfi 1.5 ile 2.5 mm2'ye kablolar ve klemensler için | 300 | 2.25
038349 | Legrand | CAB 3 T harfi 1.5 ile 2.5 mm2'ye kablolar ve klemensler için | 300 | 2.25
038350 | Legrand | CAB 3 U harfi 1.5 ile 2.5 mm2'ye kablolar ve klemensler için | 300 | 2.25
038351 | Legrand | CAB 3 V harfi 1.5 ile 2.5 mm2'ye kablolar ve klemensler için | 300 | 2.25
038352 | Legrand | CAB 3 W harfi 1.5 ile 2.5 mm2'ye kablolar ve klemensler için | 300 | 2.25
038353 | Legrand | CAB 3 X harfi 1.5 ile 2.5 mm2'ye kablolar ve klemensler için | 300 | 2.25
038354 | Legrand | CAB 3 Y harfi 1.5 ile 2.5 mm2'ye kablolar ve klemensler için | 300 | 2.25
038355 | Legrand | CAB 3 Z harfi 1.5 ile 2.5 mm2'ye kablolar ve klemensler için | 300 | 2.25
038360 | Legrand | CAB 3 A harfi 4 ile 6 mm2'ye kablolar ve klemensler için | 300 | 2.86
038361 | Legrand | CAB 3 B harfi 4 ile 6 mm2'ye kablolar ve klemensler için | 300 | 2.86
038362 | Legrand | CAB 3 C harfi 4 ile 6 mm2'ye kablolar ve klemensler için | 300 | 2.86
038363 | Legrand | CAB 3 D harfi 4 ile 6 mm2'ye kablolar ve klemensler için | 300 | 2.86
038364 | Legrand | CAB 3 E harfi 4 ile 6 mm2'ye kablolar ve klemensler için | 300 | 2.86
038365 | Legrand | CAB 3 F harfi 4 ile 6 mm2'ye kablolar ve klemensler için | 300 | 2.86
038366 | Legrand | CAB 3 G harfi 4 ile 6 mm2'ye kablolar ve klemensler için | 300 | 2.86
038367 | Legrand | CAB 3 H harfi 4 ile 6 mm2'ye kablolar ve klemensler için | 300 | 2.86
038368 | Legrand | CAB 3 I harfi 4 ile 6 mm2'ye kablolar ve klemensler için | 300 | 2.86
038369 | Legrand | CAB 3 J harfi 4 ile 6 mm2'ye kablolar ve klemensler için | 300 | 2.86
038370 | Legrand | CAB 3 K harfi 4 ile 6 mm2'ye kablolar ve klemensler için | 300 | 2.86
038371 | Legrand | CAB 3 L harfi 4 ile 6 mm2'ye kablolar ve klemensler için | 300 | 2.86
038372 | Legrand | CAB 3 M harfi 4 ile 6 mm2'ye kablolar ve klemensler için | 300 | 2.86
038373 | Legrand | CAB 3 N harfi 4 ile 6 mm2'ye kablolar ve klemensler için | 300 | 2.86
038374 | Legrand | CAB 3 O harfi 4 ile 6 mm2'ye kablolar ve klemensler için | 300 | 2.86
038375 | Legrand | CAB 3 P harfi 4 ile 6 mm2'ye kablolar ve klemensler için | 300 | 2.86
038376 | Legrand | CAB 3 Q harfi 4 ile 6 mm2'ye kablolar ve klemensler için | 300 | 2.86
038377 | Legrand | CAB 3 R harfi 4 ile 6 mm2'ye kablolar ve klemensler için | 300 | 2.86
038378 | Legrand | CAB 3 S harfi 4 ile 6 mm2'ye kablolar ve klemensler için | 300 | 2.86
038379 | Legrand | CAB 3 T harfi 4 ile 6 mm2'ye kablolar ve klemensler için | 300 | 2.86
038380 | Legrand | CAB 3 U harfi 4 ile 6 mm2'ye kablolar ve klemensler için | 300 | 2.86
038381 | Legrand | CAB 3 V harfi 4 ile 6 mm2'ye kablolar ve klemensler için | 300 | 2.86
038382 | Legrand | CAB 3 W harfi 4 ile 6 mm2'ye kablolar ve klemensler için | 300 | 2.86
038383 | Legrand | CAB 3 X harfi 4 ile 6 mm2'ye kablolar ve klemensler için | 300 | 2.86
038384 | Legrand | CAB 3 Y harfi 4 ile 6 mm2'ye kablolar ve klemensler için | 300 | 2.86
038385 | Legrand | CAB 3 Z harfi 4 ile 6 mm2'ye kablolar ve klemensler için | 300 | 2.86
038392 | Legrand | CAB 3 İşaret taşıyıcı 0.15 - 0.5 mm2, 7 işaret veya 0.5 - 1.5 mm2, 6 işaret | 100 | 14.2
038394 | Legrand | CAB 3 Şarjörler.İşaret çapı (mm2) 0.15 ila 0.5 arasında | 10 | 254
038395 | Legrand | CAB 3 Şarjörler.İşaret çapı (mm2) 0.5 ila 1.5 arasında | 10 | 254
038396 | Legrand | CAB 3 Şarjörler.İşaret çapı (mm2) 1.5 ila 2.5 arasında | 10 | 254
038397 | Legrand | CAB 3 Şarjörler.İşaret çapı (mm2) 4 ila 6 arasında | 10 | 254
038400 | Legrand | Duplix (0) işareti siyah | 800 | 2.49
038401 | Legrand | Duplix (1) işareti kahve | 800 | 2.49
038402 | Legrand | Duplix (2) işareti kırmızı | 800 | 2.49
038403 | Legrand | Duplix (3) işareti turuncu | 800 | 2.49
038404 | Legrand | Duplix (4) işareti sarı | 800 | 2.49
038405 | Legrand | Duplix (5) işareti yeşil | 800 | 2.49
038406 | Legrand | Duplix (6) işareti mavi | 800 | 2.49
038407 | Legrand | Duplix (7) işareti mor | 800 | 2.49
038408 | Legrand | Duplix (8) işareti gri | 800 | 2.49
038409 | Legrand | Duplix (9) işareti beyaz | 800 | 2.49
038410 | Legrand | Duplix harfler (a) | 600 | 2.49
038411 | Legrand | Duplix harfler (b) | 600 | 2.49
038412 | Legrand | Duplix harfler (c) | 600 | 2.49
038413 | Legrand | Duplix harfler (d) | 600 | 2.49
038414 | Legrand | Duplix harfler (e) | 600 | 2.49
038415 | Legrand | Duplix harfler (f) | 600 | 2.49
038416 | Legrand | Duplix harfler (g) | 600 | 2.49
038417 | Legrand | Duplix harfler (h) | 600 | 2.49
038418 | Legrand | Duplix harfler ( ı ) | 600 | 2.49
038419 | Legrand | Duplix harfler (j) | 600 | 2.49
038420 | Legrand | Duplix harfler (k) | 600 | 2.49
038421 | Legrand | Duplix harfler (l) | 600 | 2.49
038422 | Legrand | Duplix harfler (m) | 600 | 2.49
038423 | Legrand | Duplix harfler (n) | 600 | 2.49
038424 | Legrand | Duplix harfler (o) | 600 | 2.49
038425 | Legrand | Duplix harfler (p) | 600 | 2.49
038426 | Legrand | Duplix harfler (q) | 600 | 2.49
038427 | Legrand | Duplix harfler (r) | 600 | 2.49
038428 | Legrand | Duplix harfler (s) | 600 | 2.49
038429 | Legrand | Duplix harfler (t) | 600 | 2.49
038430 | Legrand | Duplix harfler (u) | 600 | 2.49
038431 | Legrand | Duplix harfler (v) | 600 | 2.49
038432 | Legrand | Duplix harfler (w) | 600 | 2.49
038433 | Legrand | Duplix harfler (x) | 600 | 2.49
038434 | Legrand | Duplix harfler (y) | 600 | 2.49
038435 | Legrand | Duplix harfler (z) | 600 | 2.49
038440 | Legrand | Duplix genel işaretler ( / ) | 600 | 3.36
038441 | Legrand | Duplix genel işaretler ( . ) | 600 | 3.36
038442 | Legrand | Duplix genel işaretler ( + ) | 600 | 3.36
038443 | Legrand | Duplix genel işaretler ( - ) | 600 | 3.36
038444 | Legrand | Duplix genel işaret ( ac ) | 600 | 3.36
038445 | Legrand | Duplix genel işaretler ( dc ) | 600 | 3.36
038446 | Legrand | Duplix genel işaretler ( pe ) | 600 | 3.36
038450 | Legrand | Duplix İşaret taşıyıcılar 7simge siyah taşıyıcı | 100 | 13.8
038452 | Legrand | Duplix İşaret taşıyıcılar 7simge kırmızı taşıyıcı | 100 | 13.8
038454 | Legrand | Duplix İşaret taşıyıcılar 7simge sarı taşıyıcı | 100 | 13.8
038460 | Legrand | Duplix İşaret taşıyıcılar 14simge siyah taşıyıcı | 100 | 15.4
038462 | Legrand | Duplix İşaret taşıyıcılar 14simge kırmızı taşıyıcı | 100 | 15.4
038464 | Legrand | Duplix İşaret taşıyıcılar 14simge sarı taşıyıcı | 100 | 15.4
038490 | Legrand | CAB 3 Kablo numarası taşıyıcısı Kesiti 10 ila 16 mm2 siyah renk | 100 | 10.9
038491 | Legrand | CAB 3 Kablo numarası taşıyıcısı Kesiti 25 ila 35 mm2 siyah renk | 50 | 14.1
038492 | Legrand | CAB 3 Kablo numarası taşıyıcısı Kesiti 50 ila 70 mm2 siyah renk | 50 | 26.5
038530 | Legrand | Logicab Etiket plaka taşıyıcıları 395 00/01/02 ref. lı Viking 3 etiketler için | 4 | 895
039505 | Legrand | CAB 3 plakalar rakamlar 1’den 10’a (10 kez) | 1000 | 3.61
039506 | Legrand | CAB 3 plakalar rakamlar 11’den 20’ye (10 kez) | 1000 | 3.61
039507 | Legrand | CAB 3 plakalar rakamlar 21’den 30’a (10 kez) | 1000 | 3.61
039508 | Legrand | CAB 3 plakalar rakamlar 31‘den 40’a (10 kez) | 1000 | 3.61
039509 | Legrand | CAB 3 plakalar rakamlar 1‘den 50’ye (2 kez) | 1000 | 3.61
039510 | Legrand | CAB 3 plakalar rakamlar 1’den 100’e | 1000 | 3.61
039511 | Legrand | CAB 3 plakalar rakamlar 101‘den 200’e | 1000 | 3.61
039512 | Legrand | CAB 3 plakalar rakamlar 201‘den 300’e | 1000 | 3.61
039515 | Legrand | CAB 3 plakalar rakamlar 1’den 10’a (10 kez) | 1000 | 3.61
039516 | Legrand | CAB 3 plakalar rakamlar 11’den 20’ye (10 kez) | 1000 | 3.61
039517 | Legrand | CAB 3 plakalar rakamlar 21’den 30’a (10 kez) | 1000 | 3.61
039518 | Legrand | CAB 3 plakalar rakamlar 31‘den 40’a (10 kez) | 1000 | 3.61
039519 | Legrand | CAB 3 plakalar rakamlar 1‘den 50’ye (2 kez) | 1000 | 3.61
039520 | Legrand | CAB 3 plakalar rakamlar 1’den 100’e | 1000 | 3.61
039521 | Legrand | CAB 3 plakalar rakamlar 101‘den 200’e | 1000 | 3.61
039522 | Legrand | CAB 3 plakalar rakamlar 201‘den 300’e | 1000 | 3.61
039523 | Legrand | CAB 3 plakalar rakamlar 301‘den 400’e | 1000 | 3.61
039524 | Legrand | CAB 3 plakalar rakamlar 401‘den 500’e | 1000 | 3.61
039596 | Legrand | Viking3 Şeffaf etiket tutucusu değişken açılı | 20 | 379
039597 | Legrand | Viking3 klemens 28x9.5mm kabartmalı etiket | 20 | 161
040149 | Legrand | Aktif Güç Kompanzatörü, 2 Kablolu, Aktif Güç Tüketimi: 1.8W, Bekleme Durumunda Güç Tüketimi: 0.2W | 1 | 1550
041349 | Legrand | Zil, çan, besleme 230V alternatif akım IP40 – IK08 | 1 | 5660
041416 | Legrand | Zil, çan, besleme 24V alternatif akım IP44 – IK10 | 1 | 8630
041419 | Legrand | Zil, çan, besleme 230V alternatif akım IP44 – IK10 | 1 | 8630
041520 | Legrand | Endüstriyel uyarı ürünü(zil) 110dB 24V AC/DC 820mA | 1 | 8910
041523 | Legrand | Endüstriyel uyarı ürünü(zil) 110dB 230V AC 120mA | 1 | 8910
041524 | Legrand | Endüstriyel uyarı ürünleri için buat - IP 54 (nemli yer) | 1 | 6030
041533 | Legrand | IP30 - IK05 - Tek sesli siren 24V DC - Güç 12W 100dB | 1 | 5180
041536 | Legrand | IP30 - IK05 - Tek sesli siren 24V AC - Güç 12,5W 100dB | 1 | 5330
041539 | Legrand | IP30 - IK05 - Tek sesli siren 230V AC - Güç 57W 105dB | 1 | 8990
041650 | Legrand | Elektromekanik Zil 8-12 VAC | 1 | 1080
041651 | Legrand | Elektromekanik Zil 230 VAC | 1 | 1250
042786 | Legrand | Transformatör Primer:230V-400V Sekonder:230-115V Güç:63VA | 1 | 6240
042787 | Legrand | Transformatör Primer:230V-400V Sekonder:230-115V Güç:100VA | 1 | 6600
042788 | Legrand | Transformatör Primer:230V-400V Sekonder:230-115V Güç:160VA | 1 | 7410
042789 | Legrand | Transformatör Primer:230V-400V Sekonder:230-115V Güç:220VA | 1 | 8850
042791 | Legrand | Transformatör Primer:230V-400V Sekonder:230-115V Güç:450VA | 1 | 14500
042792 | Legrand | Transformatör Primer:230V-400V Sekonder:230-115V Güç:630VA | 1 | 18000
042855 | Legrand | Transformatör Primer:230V-400V Sekonder:24V Güç:40VA | 1 | 6480
042856 | Legrand | Transformatör Primer:230V-400V Sekonder:24V Güç:63VA | 1 | 6630
042857 | Legrand | Transformatör Primer:230V-400V Sekonder:24V Güç:100VA | 1 | 7320
042858 | Legrand | Transformatör Primer:230V-400V Sekonder:24V Güç:160VA | 1 | 8400
042859 | Legrand | Transformatör Primer:230V-400V Sekonder:24V Güç:220VA | 1 | 9670
042860 | Legrand | Transformatör Primer:230V-400V Sekonder:24V Güç:310VA | 1 | 15400
042861 | Legrand | Transformatör Primer:230V-400V Sekonder:24V Güç:450VA | 1 | 16500
042862 | Legrand | Transformatör Primer:230V-400V Sekonder:24V Güç:630VA | 1 | 22000
042871 | Legrand | Transformatör Primer:230V-400V Sekonder:24-48V Güç:63VA | 1 | 7400
042872 | Legrand | Transformatör Primer:230V-400V Sekonder:24-48V Güç:100VA | 1 | 7590
042873 | Legrand | Transformatör Primer:230V-400V Sekonder:24-48V Güç:160VA | 1 | 9120
042874 | Legrand | Transformatör Primer:230V-400V Sekonder:24-48V Güç:220VA | 1 | 10600
048736 | Legrand | PIR Hareket S. SÜ 6m 300W LED | 1 | 622
048737 | Legrand | PIR Hareket S. SA 6m 300W LED | 1 | 622
048738 | Legrand | MW Hareket Sensor 16m 300W LED | 1 | 906
048804 | Legrand | PIR Hareket Sensörü, 360°, R8, Yüksek Hassasiyet, IP20, HVAC | 1 | 9080
048806 | Legrand | Dual Hareket Sensörü, 360°, R8, Tavan Tipi | 1 | 8970
048807 | Legrand | PIR Hareket Sensörü, 360°, Tavan Tipi, Aktif/Pasif | 1 | 8350
048817 | Legrand | PIR Hareket Sensörü, 180°, 2X12M | 1 | 10200
048875 | Legrand | Yüzey Montaj Aksesuarı | 1 | 655
048932 | Legrand | PIR Hareket Sensörü, 360°, 10M Yüksek Tavan Tipi, IP55 | 1 | 17800
048933 | Legrand | PIR Hareket Sensörü, 270°, 10M Yüksek Hassasiyet, Duvar Tipi, IP55 | 1 | 23300
048941 | Legrand | SENSÖR PIR, HRKT 360 8M TAVAN IP20 | 1 | 2820
048942 | Legrand | SENSÖR PIR, HRKT 180 8M DUVAR IP42 | 1 | 3200
048943 | Legrand | SENSÖR PIR, HRKT 360 8M DUVAR/TAVAN IP55 | 1 | 3840
048948 | Legrand | SENSÖR PIR, HRKT 360 8M TAVAN IP20, S_ÜSTÜ | 1 | 2820
048954 | Legrand | Mini PIR 360° h=2,8 m 9 m IP40 Tavan 220V | 1 | 13700
048958 | Legrand | PIR 360° h=2,8 m 9 m IP65 Armatür 220V | 1 | 12200
048959 | Legrand | PIR 360° h=15 m 40 m IP65 Tavan 220V | 1 | 25100
048970 | Legrand | Mid PIR 360° h=2,8 m 15 m IP40 Tavan 220V x 2 | 1 | 14300
048972 | Legrand | Köşe montaj aksesuarı 0 489 33 için | 1 | 832
048974 | Legrand | Döndürme Aparatı /048932 | 1 | 10600
049400 | Legrand | ÇOKLU FİŞ PRİZLER, 6 A, 4 X 2P ÇIKIŞLI, BEYAZ/ AÇIK GRİ | 10 | 377
049401 | Legrand | ÇOKLU FİŞ PRİZLER, 12 A, 2 X 2P + A TİPİ USB + C TİPİ USB ÇIKIŞLI, USB ÇIKIŞI 3.0 A 15 W, BEYAZ/KOYU GRİ | 1 | 2300
049552 | Legrand | Saat sayacı 24V AC 50 Hz | 1 | 2300
049553 | Legrand | Saat sayacı 110-120V AC 50Hz | 1 | 2300
049554 | Legrand | Saat sayacı 110-120V AC 60Hz | 1 | 2300
049555 | Legrand | Saat sayacı 200-240V AC 50Hz | 1 | 2300
049560 | Legrand | Saat sayacı 12-36V DC | 1 | 6030
049898 | Legrand | Sıva üstü ortam termostatı Ayar alanı: 6 - 30°C | 1 | 3160
050103 | Legrand | Beyaz renk fransız standartı UPS erkek fiş | 25 | 241
050104 | Legrand | Gri renk fransız standartı UPS dişi fiş | 10 | 241
050105 | Legrand | Gri renk fransız standartı UPS erkek fiş | 25 | 241
050106 | Legrand | Beyaz renk fransız standartı UPS dişi fiş | 10 | 241
050107 | Legrand | Siyah renk fransız standartı UPS erkek fiş | 25 | 241
050108 | Legrand | Siyah renk fransız standartı UPS dişi fiş | 10 | 241
050299 | Legrand | Klavuzlu Prizler için Klavuz | 10 | 189
050324 | Legrand | Alman Tipi Kulplu Fiş Gri | 25 | 177
050325 | Legrand | Dişi fiş - plastik gri 2P+T 16 A | 10 | 338
050328 | Legrand | Alman Tipi Kulplu Fiş Siyah | 25 | 177
050329 | Legrand | Dişi fiş - plastik siyah 2P+T 16 A | 10 | 338
050330 | Legrand | Alman Tipi Kulplu Fiş Beyaz | 25 | 177
050331 | Legrand | Dişi fiş - plastik beyaz 2P+T 16 A | 10 | 338
050382 | Legrand | Fransız standartı prizi alman standartı prize dönüştüren adaptör | 10 | 351
050383 | Legrand | Alman standartı prizi ingiliz standartı prize dönüştüren adaptör | 10 | 351
050409 | Legrand | Anahtarlı LED uyarıcılı fiş 16A | 5 | 1160
050462 | Legrand | Topraklı Prizli fiş 16A | 5 | 759
050673 | Legrand | Direkt prize takılan renkli ışıklı gece lambası | 1 | 1160
050676 | Legrand | LED dimlenebilir gece lambası beyaz renk | 1 | 1940
050677 | Legrand | LED dimlenebilir gece lambası siyah renk | 1 | 1940
050678 | Legrand | LED taşınabilir gece lambası beyaz renk | 1 | 2510
050680 | Legrand | USB şarj çıkışlı fiş beyaz renk 5V DC 1.5A çıkışlı | 1 | 2120
050681 | Legrand | USB şarj çıkışlı fiş siyah renk 5V DC 1.5A çıkışlı | 1 | 2120
050682 | Legrand | USB 2 çıkışlı araç şarj adaptörü çakmaklık içindir | 1 | 1780
051701 | Legrand | RJ Fişler - RJ11 4kontak - 9,65mm genişlik | 50 | 78.5
051702 | Legrand | RJ Fişler - RJ12 6kontak - 9,65mm genişlik | 50 | 72.8
051703 | Legrand | RJ Fişler - RJ45 8kontak - 11,70mm genişlik | 50 | 95
051704 | Legrand | RJ Fişler - RJ45 9kontak - 11,70mm genişlik | 50 | 173
053598 | Legrand | Kablo spirali 2 parçalı uzunluk 75cm beyaz renk | 1 | 7730
053948 | Legrand | P17 kombinasyon kutusu için sistem Armada montaj adaptörü IP55 | 1 | 850
053949 | Legrand | IP55, IK07 HYPRA ADAPTÖR | 5 | 1600
054000 | Legrand | 3modül Donatılabilir masa veya döşeme altı buat için şap altı metal buat | 1 | 360
054001 | Legrand | 4modül Donatılabilir masa veya döşeme altı buat için şap altı metal buat | 1 | 419
054002 | Legrand | 6 (2x3) modül Donatılabilir masa veya döşeme altı buat için şap altı metal buat | 1 | 762
054003 | Legrand | 8 (2x4) modül Donatılabilir masa veya döşeme altı buat için şap altı metal buat | 1 | 892
054005 | Legrand | 3modül Donatılabilir masa veya döşeme altı buat için montaj kiti | 1 | 1070
054006 | Legrand | 4modül Donatılabilir masa veya döşeme altı buat için montaj kiti | 1 | 1250
054007 | Legrand | 6 (2x3)modül Donatılabilir masa veya döşeme altı buat için montaj kiti | 1 | 2040
054008 | Legrand | 8 (2x4)modül Donatılabilir masa veya döşeme altı buat için montaj kiti | 1 | 2380
054010 | Legrand | 3 modül Donatılabilir masa veya döşeme altı buat mat alüminyum renk | 1 | 2190
054011 | Legrand | 4 modül Donatılabilir masa veya döşeme altı buat mat alüminyum renk | 1 | 2580
054012 | Legrand | 6 (2x3) modül Donatılabilir masa veya döşeme altı buat mat alüminyum renk | 1 | 4660
054013 | Legrand | 8 (2x4) modül Donatılabilir masa veya döşeme altı buat mat alüminyum renk | 1 | 5440
054015 | Legrand | 3 modül Donatılabilir masa veya döşeme altı buat altın rengi | 1 | 3600
054016 | Legrand | 4 modül Donatılabilir masa veya döşeme altı buat altın rengi | 1 | 4400
054017 | Legrand | 6 (2x3) modül Donatılabilir masa veya döşeme altı buat altın rengi | 1 | 7870
054018 | Legrand | 8 (2x4) modül Donatılabilir masa veya döşeme altı buat altın rengi | 1 | 9070
054020 | Legrand | 3 modül Donatılabilir masa veya döşeme altı buat satine çelik renk | 1 | 3820
054021 | Legrand | 4 modül Donatılabilir masa veya döşeme altı buat satine çelik renk | 1 | 4430
054022 | Legrand | 6 (2x3) modül Donatılabilir masa veya döşeme altı buat satine çelik renk | 1 | 7420
054023 | Legrand | 8 (2x4) modül Donatılabilir masa veya döşeme altı buat satine çelik renk | 1 | 7130
054034 | Legrand | Pop up buatlar için makaralı RJ45 Cat6 UTP patch cord | 1 | 3210
054036 | Legrand | Pop up buatlar için makaralı USB/Micro USB patch cord | 1 | 2140
054065 | Legrand | Donatılabilir dekoratif masa prizleri için RJ45 cat6 UTP makaralı patch cord | 1 | 3540
054066 | Legrand | Donatılabilir dekoratif masa prizleri için RJ45 cat6 FTP makaralı patch cord | 1 | 3540
054067 | Legrand | Donatılabilir dekoratif masa prizleri için USB-Micro makaralı USB patch cord | 1 | 2340
054690 | Legrand | 8 modül Boş bürotik blok - beyaz | 1 | 4390
054691 | Legrand | 12 modül Boş bürotik blok - beyaz | 1 | 4730
054692 | Legrand | 16 modül Boş bürotik blok - beyaz | 1 | 5450
054699 | Legrand | Bürotik blok sabitleme aksesuarı | 1 | 1300
056641 | Legrand | P17 endüstriyel tip kilitli priz kutusu 200/250V 16A 2P+T IP44 | 1 | 7730
056649 | Legrand | P17 endüstriyel tip kilitli priz kutusu 200/250V 32A 2P+T IP44 | 1 | 8310
056654 | Legrand | P17 endüstriyel tip kilitli priz kutusu 200/250V 32A 3P+N+T IP44 | 1 | 10700
056661 | Legrand | P17 endüstriyel tip kilitli priz kutusu 200/250V 16A 2P+T IP66 | 1 | 8660
056669 | Legrand | P17 endüstriyel tip kilitli priz kutusu 200/250V 32A 2P+T IP66 | 1 | 9500
056673 | Legrand | P17 endüstriyel tip kilitli priz kutusu 200/250V 32A 3P+T IP66 | 1 | 11900
056674 | Legrand | P17 endüstriyel tip kilitli priz kutusu 200/250V 32A 3P+N+T IP66 | 1 | 12200
057300 | Legrand | P17 end. tip mandallı 0-1 konumlu kilitlenebilir priz 200/250V 16A 2P+T IP44 | 1 | 4390
057302 | Legrand | P17 end. tip mandallı 0-1 konumlu kilitlenebilir priz 380/415V 16A 3P+N+T IP44 | 1 | 5360
057320 | Legrand | P17 end. tip mandallı 0-1 konumlu kilitlenebilir priz 200/250V 16A 2P+T IP55 | 1 | 4850
057322 | Legrand | P17 end. tip mandallı 0-1 konumlu kilitlenebilir priz 380/415V 16A 3P+N+T IP55 | 1 | 7930
057440 | Legrand | P17 serisi faz dönüştürücü fiş 380/415V 16A 3P+T IP44 | 5 | 2260
057441 | Legrand | P17 serisi faz dönüştürücü fiş 380/415V 16A 3P+N+T IP44 | 5 | 2690
057669 | Legrand | Boşluk kapağı üzerine montaj beyaz 16A 250V Pano tipi şebeke prizi 50x50mm ebat | 20 | 304
057672 | Legrand | P17 serisi 75x75mm ebatında mavi 16A 250V pano tipi şebeke prizi | 20 | 628
057675 | Legrand | Boşluk kapağı üzerine montaj mavi 16A 250V pano tipi şebeke prizi 50x50mm ebat | 20 | 468
057676 | Legrand | P17 serisi 75x75mm ebatında çocuk korumalı mavi 16A 250V Pano tipi şebeke prizi | 20 | 777
057703 | Legrand | P17 Tempra kombinasyon kutusu In (A) 16-32-63 12 modül | 1 | 5520
057704 | Legrand | P17 Tempra kombinasyon kutusu In (A) 16-32-63 18 modül | 1 | 7730
057711 | Legrand | P17 Tempra kombinasyon kutusu In (A) 16-32 | 1 | 1380
057714 | Legrand | P17 Tempra kombinasyon kutusu priz kaidesi 16A için | 1 | 1280
057716 | Legrand | P17 Tempra kombinasyon kutusu düz priz kaidesi | 1 | 826
057718 | Legrand | P17 Tempra kombinasyon kutusu priz kaidesi 16-32A için | 1 | 1150
057719 | Legrand | P17 Tempra kombinasyon kutusu priz kaidesi 16/32A - 63 için | 1 | 1730
057720 | Legrand | P17 Tempra kombinasyon kutusu In (A) 16-32-63 4 modül | 1 | 2860
057721 | Legrand | IP55 korumalı P17 pano tipi 16A prizler için ikili sıva altı kutu | 3 | 3060
057722 | Legrand | IP55 korumalı P17 pano tipi 16A prizler için tekli sıva altı kutu | 1 | 2540
057723 | Legrand | P17 Tempra kombinasyon kutusu mandallı kilitlenebilir priz kaidesi 16A için | 1 | 2140
058140 | Legrand | P17 serisi faz dönüştürücü fiş 380/415V 32A 3P+T IP44 | 5 | 3040
058141 | Legrand | P17 serisi faz dönüştürücü fiş 380/415V 32A 3P+N+T IP44 | 5 | 3500
061087 | Legrand | Ni-Cd Batarya, 2, 4V - 1, 5 Ah, 661601 Ref. Li Ürün için | 1 | 1640
061092 | Legrand | Ni-Cd Batarya, 2, 4V - 1, 5 Ah, 661602-661603 Ref. Li Ürünler için | 1 | 1960
062692 | Legrand | IP43 - IP66 LED’li tahliye tipi bloklar için güçlendirilmiş koruma ızgarası | 1 | 15600
067377 | Legrand | Önceden sonlandırılmış HDMI priz, 1.4 Tip A | 1 | 4510
067663 | Legrand | Prizler için yeşil lamba, 230V~, 2.4mA, Kablolu | 10 | 543
067664 | Legrand | Celest serisi ışıklı priz için yedek led lamba- 230 V, 2,4 mA | 10 | 713
067685 | Legrand | Sistem Armada ve celest serisi led lamba - 230 V, 3 mA - Normal kablolama için | 10 | 436
067685L | Legrand | Yük Durumu Göstergesi için LED, 230V~, 0.39W, Turuncu, Beyaz Işıklı | 10 | 441
067686 | Legrand | Sistem Armada ve celest serisi led lamba - 230 V, 0.15 mA | 10 | 436
067686L | Legrand | Lokasyon Göstergesi için LED, 230V~, 0.041W, Gri, Beyaz Işıklı | 10 | 441
067687 | Legrand | Sistem Armada ve celest serisi led lamba - 12V - 24V - 48V AC/DC 0.15 mA | 10 | 436
067687L | Legrand | Lokasyon Göstergesi için LED, 12/24/48V~, 0.006W/0.033W/0.153W, Beyaz, Beyaz Işıklı | 10 | 441
067688 | Legrand | Sistem Armada ve celest serisi led lamba - 230 V, 3 mA Dağıtılmış besleme için | 10 | 436
067688L | Legrand | Yük Durumu Göstergesi için LED, 230V~, 0.39W, Kırmızı, Beyaz Işıklı | 10 | 441
067689L | Legrand | Yük Durumu Göstergesi için LED, 12/24/48V~, 0.006W/0.033W/0.153W, Mavi, Beyaz Işıklı | 10 | 441
068215 | Legrand | Celest HD15 / SUB D priz tuş kapağı, beyaz | 1 | 467
068216 | Legrand | Celest Audio/video HDMI priz tuş kapağı, beyaz | 1 | 467
068253 | Legrand | Celest USB priz tuş kapağı, beyaz | 1 | 467
068515 | Legrand | Celest HD15 / SUB D priz tuş kapağı, titanyum | 1 | 683
068516 | Legrand | Celest Audio/video HDMI priz tuş kapağı, titanyum | 1 | 683
068553 | Legrand | Celest USB priz tuş kapağı, titanyum | 1 | 683
069495L | Legrand | Lamba 12 - 48 VA- 2.6 mA (48 VA) - mavi | 5 | 831
069496L | Legrand | Lamba 230 VA- 0.2 mA - mavi - yer belirleyici , Mavi | 5 | 328
069498L | Legrand | Lamba 230 VA- 2 mA - mavi - gösterge , Mavi | 5 | 347
069511L | Legrand | Anahtar - 10 AX , Gri | 10 | 421
069513L | Legrand | Işıklı Anahtar - 10 AX , Gri | 5 | 924
069525L | Legrand | Komütatör/vavien, Gri | 10 | 1090
069526L | Legrand | Işıklı komütatör/vavien, Gri | 5 | 1470
069536L | Legrand | Işıklı vavien , Gri | 5 | 1060
069540L | Legrand | NO kontaklı Liht , Gri | 10 | 524
069541L | Legrand | Vavien , Gri | 5 | 831
069542L | Legrand | NO Kontaklı Liht - Işıklı , Gri | 5 | 971
069550L | Legrand | Kablo çıkışı , Gri | 5 | 1080
069551L | Legrand | Kapaklı UPS priz - otomatik bağlantılı , Gri | 10 | 487
069552L | Legrand | Kapaklı UPS priz - vida bağlantılı , Gri | 10 | 440
069558L | Legrand | TV-R-SAT , Gri | 1 | 2720
069561L | Legrand | Plexo RJ45 CAT6 UTP, Gri, mekanizma | 5 | 1280
069570L | Legrand | Topraklı priz - otomatik bağlantılı , Gri | 10 | 461
069571L | Legrand | Topraklı priz - vida bağlantılı , Gri | 10 | 441
069576L | Legrand | 2 x 2P+T priz - yatay , Gri | 5 | 831
069577L | Legrand | 2 x 2P+T priz - dikey , Gri | 5 | 831
069578L | Legrand | 3 x 2P+T priz - yatay , Gri | 5 | 1380
069579L | Legrand | Plexo Sistem Armada kilitlenebilir kapaklı adaptör | 10 | 983
069580L | Legrand | Şeffaf kapaklı adaptör , Gri | 10 | 729
069581L | Legrand | Plexo RJ45 prizleri IP dönüştürme adaptörü | 1 | 3530
069582L | Legrand | Kapaksız adaptör , Gri | 20 | 627
069587L | Legrand | Esnek membranlı adaptör , Gri | 10 | 886
069601L | Legrand | 1'li, membranlı sıva üstü montaj kutusu, Antrasit | 10 | 263
069602L | Legrand | 2'li, membranlı sıva üstü montaj kutusu, Antrasit | 5 | 617
069603L | Legrand | 3'lü, membranlı sıva üstü montaj kutusu, Antrasit | 5 | 1270
069610L | Legrand | 2'li, 2 girişli kablo rakorları için sıva üstü montaj kutusu (ISO20) , Antrasit | 5 | 953
069611L | Legrand | Anahtar - 10 AX , Beyaz | 10 | 421
069613L | Legrand | Işıklı Anahtar - 10 AX , Beyaz | 5 | 924
069616L | Legrand | Işıklı vavien , Beyaz | 5 | 1060
069621L | Legrand | Kapaklı UPS priz - otomatik bağlantılı , Beyaz | 10 | 487
069624L | Legrand | Kapaklı UPS priz - vida bağlantılı , Beyaz | 10 | 440
069625L | Legrand | Komütatör/vavien, Beyaz | 10 | 1090
069626L | Legrand | Işıklı komütatör/vavien, Beyaz | 5 | 1470
069628L | Legrand | 1'li, 1 girişli kablo rakorları için sıva üstü montaj kutusu (ISO20) , Antrasit | 10 | 766
069630L | Legrand | NO kontaklı Liht , Beyaz | 10 | 524
069631L | Legrand | Vavien , Beyaz | 5 | 831
069632L | Legrand | NO Kontaklı Liht - Işıklı , Beyaz | 5 | 971
069639L | Legrand | Topraklı priz - vida bağlantılı , Beyaz | 10 | 441
069640L | Legrand | Topraklı priz - otomatik bağlantılı , Beyaz | 10 | 461
069651L | Legrand | 1'li, membranlı sıva üstü montaj kutusu, Gri | 10 | 263
069656L | Legrand | 1'li, 1 girişli kablo rakorları için sıva üstü montaj kutusu (ISO20) , Gri | 10 | 766
069660L | Legrand | 1 girişli rakor ISO 20 , Gri | 10 | 328
069662L | Legrand | 1 girişli rakor ISO 20 , Beyaz | 10 | 328
069663L | Legrand | 1 girişli rakor ISO 20 , Antrasit | 10 | 421
069665L | Legrand | Birleştirme parçası , Gri | 10 | 160
069668L | Legrand | 2'li, 2 girişli kablo rakorları için sıva üstü montaj kutusu (ISO20) , Gri | 5 | 953
069670L | Legrand | 2 girişli rakor ISO 20 , Gri | 10 | 366
069671L | Legrand | 2 girişli rakor ISO 20 , Beyaz | 10 | 366
069672L | Legrand | 2'li, membranlı sıva üstü montaj kutusu, Gri | 5 | 617
069673L | Legrand | 2 girişli rakor ISO 20 , Antrasit | 10 | 366
069675L | Legrand | 2 x 2P+T priz - yatay , Beyaz | 5 | 831
069680L | Legrand | 3'lü, membranlı sıva üstü montaj kutusu, Gri | 5 | 1270
069681L | Legrand | Plexo Tekli Kaide, Gri | 10 | 322
069683L | Legrand | Plexo sıva altı ikili yatay çerçeveli kaide, gri | 5 | 643
069686L | Legrand | 1'li, 1 girişli kablo rakorları için sıva üstü montaj kutusu (ISO20) , Beyaz | 10 | 766
069688L | Legrand | 3'lü, membranlı sıva üstü montaj kutusu, Beyaz | 5 | 1270
069689L | Legrand | 1'li, membranlı sıva üstü montaj kutusu, Beyaz | 10 | 263
069690L | Legrand | 2'li, membranlı sıva üstü montaj kutusu, Beyaz | 5 | 617
069692L | Legrand | Plexo Tekli Kaide, Beyaz | 10 | 340
069694L | Legrand | Plexo İkili Kaide, Beyaz | 5 | 682
069695L | Legrand | Şeffaf kapaklı adaptör , Beyaz | 10 | 729
069711L | Legrand | Anahtar , Gri | 10 | 556
069713L | Legrand | Işıklı Anahtar , Gri | 10 | 1070
069714L | Legrand | Komütatör , Gri | 5 | 1800
069715L | Legrand | Komütatör/liht , Gri | 10 | 1230
069720L | Legrand | NO Kontaklı Liht , Gri | 10 | 663
069722L | Legrand | NO Kontaklı Liht - Işıklı , Gri | 10 | 1030
069730L | Legrand | Topraklı Priz - otomatik bağlantılı , Gri | 10 | 612
069733L | Legrand | Topraklı Priz - vida bağlantılı , Gri | 10 | 583
069736L | Legrand | Işıklı Anahtar , Antrasit | 10 | 1070
069740 | Legrand | PIR Hareket Sensörü, 360°, R8, Duvar&Tavan Tipi, IP55, Gri | 1 | 5520
069746L | Legrand | 2P+T priz + anahtar - vida bağlantılı , Gri | 5 | 1180
069751L | Legrand | Anahtar , Beyaz | 10 | 556
069755L | Legrand | Komütatör/liht , Beyaz | 10 | 1230
069760L | Legrand | NO Kontaklı Liht , Beyaz | 10 | 663
069761L | Legrand | Anahtar , Antrasit | 10 | 556
069762L | Legrand | NO Kontaklı Liht - Işıklı , Beyaz | 10 | 1030
069770L | Legrand | Topraklı Priz - otomatik bağlantılı , Beyaz | 10 | 612
069771L | Legrand | Topraklı Priz - vida bağlantılı , Beyaz | 10 | 583
069775L | Legrand | Komütatör/liht , Antrasit | 10 | 1230
069780 | Legrand | PIR Hareket Sensörü, 360°, R8, Duvar&Tavan Tipi, IP55, Beyaz | 1 | 5520
069782L | Legrand | NO Kontaklı Liht - Işıklı , Antrasit | 10 | 1030
069783L | Legrand | Topraklı Priz - vida bağlantılı , Antrasit | 10 | 583
069790L | Legrand | NO Kontaklı Liht , Antrasit | 10 | 663
069796L | Legrand | Standart tırnak | 50 | 93.4
069797L | Legrand | Uzun tırnak | 25 | 169
069799L | Legrand | Topraklı Priz - otomatik bağlantılı , Antrasit | 10 | 612
069801L | Legrand | Anahtar - 10 AX , Antrasit | 10 | 421
069803L | Legrand | Işıklı Anahtar - 10 AX , Antrasit | 5 | 924
069805L | Legrand | Komütatör/vavien, Antrasit | 10 | 1090
069806L | Legrand | Işıklı komütatör/vavien, Antrasit | 5 | 1470
069810L | Legrand | NO kontaklı Liht , Antrasit | 10 | 524
069813L | Legrand | NO Kontaklı Liht - Işıklı , Antrasit | 5 | 971
069816L | Legrand | Işıklı vavien , Antrasit | 5 | 1060
069839L | Legrand | Topraklı priz - vida bağlantılı , Antrasit | 10 | 441
069840L | Legrand | Kapaklı UPS priz - vida bağlantılı , Antrasit | 10 | 440
069841L | Legrand | Vavien , Antrasit | 5 | 831
069866L | Legrand | 2'li, 2 girişli kablo rakorları için sıva üstü montaj kutusu (ISO20) , Beyaz | 5 | 953
069871L | Legrand | Topraklı priz - otomatik bağlantılı , Antrasit | 10 | 461
069879L | Legrand | 2 x 2P+T priz - yatay , Antrasit | 5 | 831
069880L | Legrand | Şeffaf kapaklı adaptör , Antrasit | 10 | 729
069891L | Legrand | Kapaklı UPS priz - otomatik bağlantılı , Antrasit | 10 | 487
075601 | Legrand | Kaidesiz montaj gulot (Kanal ) Ölçü 50x80mm | 20 | 1140
075602 | Legrand | Kaidesiz montaj gulot (Kanal ) 50x105mm | 12 | 1480
075603 | Legrand | Kaidesiz montaj gulot (Kanal ) 50x130mm | 12 | 1840
075604 | Legrand | Kaidesiz montaj gulot (Kanal ) 50x145mm | 8 | 1990
075606 | Legrand | Kaidesiz montaj gulot (Kanal ) 50x180mm | 8 | 2400
075608 | Legrand | Kaidesiz montaj gulot (Kanal ) için Ekstra kapak 2metre | 20 | 283
075609 | Legrand | Kaidesiz montaj gulot (Kanal ) için Bölümleme perdesi 2m | 26 | 264
075611 | Legrand | 50x80mm kaidesiz montaj gulot için Sonlandırma Kapağı | 10 | 302
075612 | Legrand | 50x105mm kaidesiz montaj gulot için Sonlandırma Kapağı | 10 | 251
075613 | Legrand | 50x130mm kaidesiz montaj gulot için Sonlandırma Kapağı | 5 | 390
075614 | Legrand | 50x145mm kaidesiz montaj gulot için Sonlandırma Kapağı | 5 | 351
075616 | Legrand | 50x180mm kaidesiz montaj gulot için Sonlandırma Kapağı | 5 | 391
075621 | Legrand | 50x80mm kaidesiz montaj gulot için Değişken iç köşe 80° ila 100° | 10 | 493
075622 | Legrand | 50x105mm kaidesiz montaj gulot için Değişken iç köşe 80° ila 100° | 10 | 624
075623 | Legrand | 50x130mm kaidesiz montaj gulot için Değişken iç köşe 80° ila 100° | 5 | 928
075624 | Legrand | 50x145mm kaidesiz montaj gulot için Değişken iç köşe 80° ila 100° | 5 | 992
075626 | Legrand | 50x180mm kaidesiz montaj gulot için Değişken iç köşe 80° ila 100° | 5 | 1190
075631 | Legrand | 50x80mm kaidesiz montaj gulot için Değişken dış köşe 85° ila 120° | 10 | 624
075632 | Legrand | 50x105mm kaidesiz montaj gulot için Değişken dış köşe 85° ila 120° | 10 | 775
075633 | Legrand | 50x130mm kaidesiz montaj gulot için Değişken dış köşe 85° ila 120° | 5 | 1120
075634 | Legrand | 50x145mm kaidesiz montaj gulot için Değişken dış köşe 85° ila 120° | 5 | 1210
075636 | Legrand | 50x180mm kaidesiz montaj gulot için Değişken dış köşe 85° ila 120° | 5 | 1430
075641 | Legrand | 50x80mm kaidesiz montaj gulot için Dirsek 90° | 10 | 852
075642 | Legrand | 50x105mm kaidesiz montaj gulot için Dirsek 90° | 10 | 1200
075643 | Legrand | 50x130mm kaidesiz montaj gulot için Dirsek 90° | 5 | 2890
075644 | Legrand | 50x145mm kaidesiz montaj gulot için Dirsek 90° | 1 | 3040
075646 | Legrand | 50x180mm kaidesiz montaj gulot için Dirsek 90° | 5 | 3730
075661 | Legrand | Kaidesiz montaj gulot(Kanal) için Kanal birleştirme parçası 50x80/130/180mm için | 10 | 258
075662 | Legrand | Kaidesiz montaj gulot (Kanal ) için Kanal birleştirme parçası 50x105mm için | 10 | 406
075663 | Legrand | Kaidesiz montaj gulot (Kanal) için Kanal birleştirme parçası 50x145mm için | 10 | 276
075666 | Legrand | Kaidesiz montaj gulot için Yapışkanlı kanal birleştirme aks.50x80/130/180mm için | 20 | 173
075667 | Legrand | Kaidesiz montajgulot için Yapışkanlı kanal birleştirme aksesuarı 50x105/145 için | 20 | 197
075669 | Legrand | Kaidesiz montaj gulot (Kanal ) için Kapak birleştirme aksesuarı tüm tiplerde | 10 | 153
075671 | Legrand | Kaidesiz montaj gulot (Kanal )dan 50 x 80 mm kaidesiz montaj gulotuna geçiş aks. | 5 | 961
075672 | Legrand | 50x105/145mm Kaidesiz gulot dan 50 x 80 mm kaidesiz montaj gulotuna geçiş aks. | 5 | 1220
075675 | Legrand | 50x130/145/180mm Kaidesiz gulot dan 50x105mm yukarı kaidesiz gulotuna geçiş aks. | 5 | 1030
075676 | Legrand | 50x105/145mm Kaidesiz gulot dan 50 x 105mm kaidesiz montaj gulotuna geçiş aks. | 5 | 1100
075681 | Legrand | Kaidesiz montaj gulot (Kanal) Köşeden geçiş aksesuarı | 5 | 1940
075688 | Legrand | Kaidesiz montaj gulot (Kanal ) dan 92 x 20 mm balık sırtı kanala geçiş aksesuarı | 5 | 2260
075690 | Legrand | Soluclip aksesuar Kaidesiz montaj gulot (Kanal ) içindir. | 10 | 480
076501 | Legrand | LCS² Sistem Armada RJ45 Cat5e priz - UTP 45° - 2 modül - beyaz | 10 | 488
076502 | Legrand | LCS² Sistem Armada RJ45 Cat5e priz - UTP 45° - 2xRJ 45 - 2modül - beyaz | 5 | 775
076503 | Legrand | LCS² Sistem Armada RJ45 Cat6 priz - UTP 45° - 2 modül - beyaz | 10 | 778
076504 | Legrand | LCS² Sistem Armada RJ45 Cat6 priz - UTP 45° - 2xRJ 45 - 2modül - beyaz | 5 | 1390
076505 | Legrand | RJ45 Cat6 FTP 450, 2 modül, beyaz | 10 | 904
076506 | Legrand | 2 x RJ45 Cat6 FTP 450, 2 modül, beyaz | 5 | 1600
076507 | Legrand | Data Prizi, RJ45 Cat6 STP, 45°, 2M, Beyaz | 10 | 1160
076508 | Legrand | RJ45 Cat6A STP 450, 2 modül, beyaz | 10 | 1450
076509 | Legrand | RJ45 Cat6A UTP 450, 2 modül, beyaz | 10 | 1100
076522 | Legrand | RJ45 Cat6 FTP, 2 modül, beyaz, yeşil shutter | 10 | 1070
076523 | Legrand | RJ45 Cat6 FTP, 2 modül, beyaz, turuncu shutter | 10 | 1070
076524 | Legrand | RJ45 Cat6A STP, 2 modül, beyaz, yeşil shutter | 10 | 1480
076525 | Legrand | RJ45 Cat6A STP, 2 modül, beyaz, turuncu shutter | 10 | 1480
076526 | Legrand | RJ45 Cat6A UTP, 1 modül, beyaz, yeşil shutter | 10 | 1010
076527 | Legrand | RJ45 Cat6A UTP, 1 modül, beyaz, turuncu shutter | 10 | 1010
076530 | Legrand | LCS² Sistem Armada RJ45 Cat5e priz-UTP makaralı patch cordlu priz-4modül | 1 | 3290
076532 | Legrand | LCS² Sistem Armada RJ45 Cat6 priz - UTP makaralı patch cordlu priz - 4modül | 1 | 3450
076533 | Legrand | RJ45 Cat6 FTP makaralı patch cord ile, 4 modül, beyaz | 1 | 3960
076541 | Legrand | LCS² Sistem Armada RJ45 Cat5e priz-UTP 2xRJ45 Soluclip aksesuarlı,3modül | 5 | 1150
076542 | Legrand | 2 x RJ45 Cat5e FTP soluclip aksesuarlı, 3 modül, beyaz | 5 | 1380
076544 | Legrand | LCS² Sistem Armada RJ45 Cat6 priz - UTP 2xRJ45 Soluclip aksesuarlı,3modül | 5 | 1350
076546 | Legrand | 2 x RJ45 Cat6 FTP DLP için soluclip aksesuarlı, 3 modül, beyaz | 5 | 1580
076551 | Legrand | LCS² Sistem Armada RJ45 Cat5e priz - UTP - 1modül - Beyaz | 10 | 373
076552 | Legrand | RJ45 Cat5e FTP, 1 modül, beyaz | 10 | 427
076554 | Legrand | LCS² Sistem Armada RJ45 Cat5e priz - UTP - 2modül - Beyaz | 10 | 440
076555 | Legrand | RJ45 Cat5e FTP, 2 modül, beyaz | 10 | 530
076561 | Legrand | LCS² Sistem Armada RJ45 Cat6 priz - UTP - 1modül - Beyaz | 10 | 540
076562 | Legrand | RJ45 Cat6 FTP, 1 modül, beyaz | 10 | 679
076563 | Legrand | RJ45 Cat6 STP, 1 modül, beyaz | 10 | 812
076564 | Legrand | LCS² Sistem Armada RJ45 Cat6 priz - UTP - 2modül - Beyaz | 10 | 673
076565 | Legrand | RJ45 Cat6 FTP, 2 modül, beyaz | 10 | 844
076566 | Legrand | RJ45 Cat6 STP, 2 modül, beyaz | 10 | 1000
076571 | Legrand | RJ45 Cat6A UTP, 1 modül, beyaz | 10 | 805
076573 | Legrand | RJ45 Cat6A STP, 1 modül, beyaz | 10 | 1070
076574 | Legrand | RJ45 Cat6A UTP, 2 modül, beyaz | 10 | 873
076576 | Legrand | RJ45 Cat6A STP, 2 modül, beyaz | 10 | 1160
076581 | Legrand | LCS² Sistem Armada RJ45 Cat6 priz - UTP - 1modül - Beyaz antimikrobiyel | 10 | 805
076582 | Legrand | RJ45 Cat6 FTP, 1 modül, beyaz, antimikrobiyel | 10 | 934
076583 | Legrand | RJ45 Cat6 STP, 1 modül, beyaz, antimikrobiyel | 10 | 1120
076590 | Legrand | RJ45 Cat6A UTP kilit mekanizmalı, 2 modül, beyaz, kırmızı shutter | 5 | 2240
076591 | Legrand | LCS² Sistem Armada RJ45 Cat6 priz - UTP 90°girişli - 2 modül - beyaz | 10 | 929
076592 | Legrand | RJ45 Cat6 FTP 900, 2 modül, beyaz, sütunlara direk montaj için | 10 | 1080
076593 | Legrand | RJ45 Cat6 STP 900, 2 modül, beyaz, sütunlara direk montaj için | 10 | 1160
076594 | Legrand | LCS² Sistem Armada RJ45 Cat6 priz-UTP kontrollü erişim, Kırmızı kapaklı beyaz | 5 | 1350
076595 | Legrand | RJ45 Cat6 FTP kilit mekanizmalı, 2 modül, beyaz, kırmızı shutter | 5 | 1580
076596 | Legrand | RJ45 Cat6 STP kilit mekanizmalı, 2 modül, beyaz, kırmızı shutter | 5 | 1820
076597 | Legrand | LCS² Sistem Armada RJ45 Cat5e priz-UTP kontrollü erişim, Kırmızı kapaklı beyaz | 5 | 1300
076599 | Legrand | RJ45 Cat6A STP kilit mekanizmalı, 2 modül, beyaz, kırmızı shutter | 5 | 2400
076601 | Legrand | Kilitli Acil Durum Anahtarı, 3A, 250V~, 2M, Kırmızı/Sarı | 1 | 3140
076602 | Legrand | Acil Durum Anahtarı, 3A, 250V~, NA+NK Kontak, 1/4 Tur, 2M, Kırmızı/Sarı | 1 | 3140
076630 | Legrand | Kilitli Anahtar, Acil Aydınlatma Armatürlerini Kontrolü İçin, 2M, Beyaz | 1 | 6810
076641 | Legrand | S.Armada 2m beyaz buzzer 230V, 70db | 10 | 2690
076642 | Legrand | S.Armada 2m beyaz zil 12-24-48V DC, 80db | 1 | 4520
076690 | Legrand | S.Armada Tek kutuplu röle, Beyaz, 2m | 1 | 5520
076720 | Legrand | S. Armada Elektronik ortam termostatı, 2m, beyaz | 1 | 7450
076728 | Legrand | Elektronik Energy Saver, 2M, Beyaz | 1 | 9730
077000L | Legrand | Anahtar, 10AX, 250V~, Otomatik, 1M, Beyaz | 10 | 285
077010L | Legrand | Anahtar, 10AX, 250V~, Otomatik, 2M, Beyaz | 10 | 314
077014 | Legrand | S.Armada Kordonlu vavien anahtar 10 A, 2m, Beyaz | 1 | 1400
077021L | Legrand | Permütatör, 10AX, 250V~, Işıklandır., Vidalı , 2M, Beyaz | 10 | 830
077025 | Legrand | S.Armada Panjur/stor Liht, 2m, Beyaz | 10 | 1450
077026 | Legrand | S.Armada Panjur/stor anahtar, 2m, Beyaz | 10 | 1450
077027L | Legrand | Fan Kontrol Anahtarı, İki Yollu, 10AX, 250V~, Ototmatik, 2M, Antim. | 10 | 788
077028 | Legrand | Perde/Panjur Liht Butonu, Bir veya Daha Çok Motor Kontrolü İçin, 3 konumlu, 500W, 2M, Beyaz | 10 | 1580
077043L | Legrand | Etiketli Liht, 6A, 250V~, Işıklandır., Otomatik, 2M, Antim. | 10 | 830
077044 | Legrand | S.Armada Kordonlu liht, 6 A, 2m, Beyaz | 1 | 1200
077045L | Legrand | Liht, 4 butonlu, Işıklı, Otomatik, 2M, Beyaz | 1 | 8820
077047 | Legrand | S.Armada Otel odası çağrı, Gösterge lambası ve zil butonu | 5 | 2780
077048 | Legrand | S.Armada Otel odası çağrı, Oda kontrol ünitesi | 5 | 1880
077050L | Legrand | İki Kutuplu Anahtar, 16AX, 250V~, Işıklandır., Otomatik, 2M, Beyaz | 10 | 973
077060L | Legrand | Anahtar, 20 AX, 250V~, Işıklandır., Vidalı, 1M, Beyaz | 10 | 558
077063L | Legrand | İki Kutuplu Anahtar, 20AX, 250V~, Işıklandır., Vidalı, 2M | 10 | 935
077070 | Legrand | S.Armada 1m, boşluk kapağı, beyaz | 10 | 121
077072 | Legrand | S.Armada 2 konumlu kilitli anahtar, beyaz -2m | 1 | 4740
077073 | Legrand | S.Armada 3 konumlu kilitli anahtar, beyaz, 2m | 1 | 5520
077074 | Legrand | Kilitli Anahtar, 6A, 250V~, İki Konumlu, 2M, Beyaz | 1 | 4720
077075 | Legrand | Kilitli Anahtar, 6A, 250V~, Üç Konumlu, 2M, Beyaz | 1 | 4740
077080 | Legrand | S.Armada Kablo tutuculu modül, 1m | 1 | 1890
077092L | Legrand | Vavien, 20AX, 250V~, Işıklandır., Vidalı , 2M, Beyaz | 10 | 699
077100L | Legrand | S.Armada Link İçin Hızlı Köprüleme Aksesuarı | 10 | 147
077118 | Legrand | S.Armada antim. UPS priz, kırmızı | 10 | 363
077118L | Legrand | Düz Yüzey UPS Priz, 45°, Ç.k, Otomatik, 16A, 250V~, 2M, Kırmızı | 10 | 732
077132 | Legrand | Düz Yüzey UPS Priz, Ç.k, Otomatik, 16A, 250V~, 2M, Antim. | 10 | 437
077144L | Legrand | Dörtlü Düz Yüzey UPS Priz, 45°, Ç.k, Otomatik, 16A, 250V~, 8M, Beyaz | 5 | 2070
077150 | Legrand | S.Armada topraksız düşük gerilimli antim. priz, 1M | 10 | 512
077158L | Legrand | Düz Yüzey UPS Priz, 45°, Ç.k, Otomatik, 16A, 250V~, 2M, Antim. | 10 | 615
077160L | Legrand | Düz Yüzey UPS Priz, 45°, Ç.k, Otomatik, 16A, 250V~, 2M, Yeşil | 10 | 701
077162L | Legrand | S.Armada 2xUPS priz 45° ,Yatay,4M | 10 | 1130
077174L | Legrand | Dörtlü Düz Yüzey UPS Priz, 45°, Ç.k, Otomatik, 16A, 250V~, 8M, Kırmızı | 5 | 2180
077189L | Legrand | Düz Yüzey UPS Priz, 45° , Ç.k, Otomatik , 16A, 250V~, 2M, Turuncu | 10 | 701
077191L | Legrand | Düz Yüzey UPS Priz, 45°, Ç.k, Otomatik , 16A, 250V~, 2M, Mavi | 10 | 701
077196L | Legrand | Düz Yüzey UPS Priz, 45°, Ç.k, Otomatik , 16A, 250V~, 2M, Sarı | 10 | 701
077197L | Legrand | Düz Yüzey UPS Priz, 45°, Ç.k, Otomatik, 16A, 250V~, 2M, Gri | 10 | 701
077202 | Legrand | İkili Top. Priz, Kaidesiz DLP için, Soluclip ile, 16A, 250V~, 6M, Beyaz | 10 | 1360
077203 | Legrand | Üçlü Top. Priz, Kaidesiz DLP için, Soluclip ile, 16A, 250V~, 8M, Beyaz | 10 | 1400
077216 | Legrand | S.Armada Top. Antim. priz, yeşil tuş kapaklı | 10 | 508
077217 | Legrand | S.Armada Top. Antim. priz, turuncu tuş kapaklı | 10 | 508
077219 | Legrand | S.Armada, Top. Priz Ç.k kapaklı, beyaz | 10 | 694
077220 | Legrand | S.Armada Top. Antim. ç.k. priz, kırmızı | 10 | 508
077232L | Legrand | İkili Top. Priz, Kaidesiz DLP İçin, Soluclip ile, Otomatik, 16A, 250V~, 6M, Siyah | 10 | 2280
077233L | Legrand | Üçlü Top. Priz, Kaidesiz DLP İçin, Soluclip ile, Otomatik, 16A, 250V~, 8M, Siyah | 10 | 2440
077242 | Legrand | İkili Top. Priz, 45°, Kaidesiz DLP için, Soluclip ile, 16A, 250V~, 6M, Kırmızı | 10 | 3140
077243 | Legrand | Üçlü Top. Priz, 45°, Kaidesiz DLP için, Soluclip ile, 16A, 250V~, 8M, Kırmızı | 10 | 3510
077245 | Legrand | S.Armada Top. tekli şebeke prizi, 45º , beyaz | 10 | 664
077254 | Legrand | S.Armada Top. dörtlü şebeke prizi 4x45º , beyaz | 5 | 1290
077271L | Legrand | Top. Priz + C Tipi USB Şarj Prizi, Otomatik, 16A, 250V~, 1.5A - 7.5W, 2M, Beyaz | 1 | 3140
077272 | Legrand | İkili Top. Priz, 45°, Otomatik, 16A, 250V~, 4M, Kırmızı | 10 | 1470
077273 | Legrand | Üçlü Top. Priz,45°, Otomatik, 16A, 250V~, 6M, Kırmızı | 10 | 1670
077274 | Legrand | Dörtlü Top. Priz, 45°, Otomatik, 16A, 250V~, 8M, Kırmızı | 5 | 1860
077505 | Legrand | S.Armada İng. std priz, 13 A, beyaz | 10 | 520
077521 | Legrand | S.Armada Termik manyetik sigorta 10A 3kA | 1 | 3380
077522 | Legrand | S.Armada Termik manyetik sigorta 16A 3kA | 1 | 3540
077531 | Legrand | S.Armada Kaçak akım koruma şalteri 10 A - 30 mA | 1 | 7480
077532 | Legrand | S.Armada Kaçak akım koruma şalteri 16 A, 30 mA | 1 | 7660
077533 | Legrand | S.Armada Kaçak akım koruma şalteri 10 A, 10 mA | 1 | 7750
077534 | Legrand | S.Armada Kaçak akım koruma şalteri 16 A, 10 mA | 1 | 7810
077540 | Legrand | S.Armada Parafudr | 1 | 9040
077541 | Legrand | S.Armada Parafudr için yedek modül | 1 | 5380
077551 | Legrand | S.Armada 10 A kablo çıkışı - 2m | 10 | 2080
077552 | Legrand | S.Armada Ø8 mm kablo çıkışı - 1m | 10 | 480
077586 | Legrand | Tıraş Prizi, 230V~, 20VA, 5M, Beyaz | 1 | 3510
077589 | Legrand | Tekli USB Priz, Telefon şarjı için, 5V, 1,5A, C Tipi | 10 | 1710
077590 | Legrand | Ikili USB Priz, Telefon şarjı için, 5V, 3A, C+C Tipi | 1 | 2980
077591 | Legrand | S.Armada iki çıkışlı, 5V 750mA, USB çıkışlı priz, 1m, beyaz | 10 | 1460
077592 | Legrand | Ikili USB Priz, Telefon şarjı için, 5V, 3A, A+C Tipi | 1 | 2660
077601 | Legrand | S.Armada "DLP" şebeke prizi, tekli, beyaz | 10 | 667
077604 | Legrand | S.Armada "DLP" şebeke prizi, dörtlü, beyaz | 5 | 1410
077611 | Legrand | S.Armada "DLP" şebeke prizi, tekli, kırmızı | 10 | 643
077612 | Legrand | S.Armada "DLP" şebeke prizi, ikili, kırmızı | 10 | 943
077613 | Legrand | S.Armada "DLP" şebeke prizi, üçlü, kırmızı | 10 | 1460
077614 | Legrand | S.Armada "DLP" şebeke prizi, dörtlü, kırmızı | 5 | 1660
077638L | Legrand | Kablosuz şarj cihazı adaptör | 1 | 2470
077641L | Legrand | Kablosuz şarj cihazı (15 W) - masaüstü montaj | 1 | 4410
077690L | Legrand | Tekli USB Priz, Telefon şarjı için, 5V, C Tipi , 20W, Beyaz, 1M | 10 | 2110
077691L | Legrand | Tekli USB Priz, Telefon şarjı için, 5V, C Tipi , 20W, Alüminyum, 1M | 10 | 2240
077692L | Legrand | Tekli USB Priz, Telefon şarjı için, 5V, C Tipi , 20W, Siyah, 1M | 10 | 2240
077699L | Legrand | Kablosuz Şarj Cihazı, 110-240V~, Sıva Üstü İçin, 10W, IP66, Alü. | 1 | 6360
077811 | Legrand | Soliroc IK10 - IP55 Vavien anahtar 10A | 1 | 3060
077812 | Legrand | Soliroc IK10 - IP55 Işıklı Vavien 10A | 1 | 3440
077813 | Legrand | Soliroc IK10 - IP55 Etiketli Vavien 10A | 1 | 3540
077814 | Legrand | Soliroc IK10 - IP55 Uyarıcılı Vavien 10A | 1 | 4090
077821 | Legrand | Soliroc IK10 - IP55 Permütatör 10A | 1 | 4100
077822 | Legrand | Soliroc IK10 - IP55 Çift kutuplu anahtar 10A | 1 | 4100
077823 | Legrand | Soliroc IK10 - IP55 Zaman ayarlı anahtar | 1 | 7870
077832 | Legrand | Soliroc IK10 - IP55 UPS prizi - Fransız standartı 16A | 1 | 2630
077835 | Legrand | Soliroc IK10 - IP55 Kapaklı priz 16A - 250V - 2P+T | 1 | 4750
077836 | Legrand | Soliroc IK10 - IP20 Priz 16A - 250V - 2P+T | 1 | 2630
077837 | Legrand | Soliroc IK10 - IP55 Kilitli Kapaklı priz 16A - 250V - 2P+T | 1 | 6300
077841 | Legrand | Soliroc IK10 - IP55 Vavien liht butonu 6A | 1 | 3010
077842 | Legrand | Soliroc IK10 - IP55 Işıklı Vavien liht butonu 6A | 1 | 3320
077843 | Legrand | Soliroc IK10 - IP55 Etiketli Vavien liht butonu 6A | 1 | 3560
077844 | Legrand | Soliroc IK10 - IP55 Uyarıcılı Vavien liht butonu 6A | 1 | 4100
077850 | Legrand | Soliroc IK10 - IP55 Kablo çıkışı | 1 | 2830
077851 | Legrand | Soliroc IK10 - IP55 Tekli Çerçeve 110x110mm | 1 | 2830
077852 | Legrand | Soliroc IK10 - IP55 İkili Çerçeve 110x181mm | 1 | 3710
077853 | Legrand | Soliroc IK10 - IP55 Üçlü Çerçeve 110x252mm | 1 | 4330
077866 | Legrand | Soliroc IK10 - IP55 Boşluk kapağı 2 modül | 1 | 2010
077867 | Legrand | Soliroc IK10 - IP55 Aydınlatma ışığı ledli | 1 | 12100
077868 | Legrand | Soliroc IK10 - IP55 Işıklı gösterge 230V | 1 | 3450
077874 | Legrand | Soliroc IK10 - IP54 2 pozisyonlu kilitli anahtar | 1 | 6420
077875 | Legrand | Soliroc IK10 - IP54 2 pozisyonlu kilitli liht butonu | 1 | 6770
077880 | Legrand | Soliroc IK10 - IP55 kapaklı sistem Armada adaptörü | 1 | 3680
077881 | Legrand | Soliroc IP20 kapaksız sistem Armada adaptörü | 1 | 1780
077882 | Legrand | Soliroc IK10 - IP20 TV Priz - Erkek TV - 0-2400MHz | 1 | 2690
077883 | Legrand | Soliroc IK10 - IP55 Duvar için montaj aksesuarı | 1 | 653
077885 | Legrand | Soliroc IK10 - IP55 tekli çerceve için köpük conta | 1 | 327
077886 | Legrand | Soliroc IK10 - IP55 İkili çerceve için köpük conta | 1 | 485
077887 | Legrand | Soliroc IK10 - IP55 Üçlü çerceve için köpük conta | 1 | 582
077890 | Legrand | Soliroc IK10 - IP55 Sıva üstü montaj kutusu - Tekli | 1 | 3340
077892 | Legrand | Soliroc IK10 - IP55 Sıva üstü montaj kutusu - İkili | 1 | 4550
077896 | Legrand | Soliroc IK10 - IP55 Boşluk tıpası | 5 | 421
078403 | Legrand | Sistem Armada LED ve DALI balast için Dimmer | 1 | 13000
078404 | Legrand | S.Armada Dimmer 0-10 V balastta | 1 | 7880
078405 | Legrand | S.Armada Dimmer Nötrsüz, 2 kablolu, 600 W | 1 | 4660
078407A | Legrand | S.Armada Dimmer Nötrsüz, 2 kablolu, 125 W beyaz | 1 | 5140
078420 | Legrand | S.Armada Zaman ayarlı anahtar, Beyaz | 1 | 4900
078425 | Legrand | S.Armada Programlan. zaman saati, Beyaz | 1 | 12300
078445 | Legrand | S.Armada Gecikmeli Energy saver anahtar, 2m | 1 | 3810
078454A | Legrand | Sistem Armada Hareket Sensörü, Nötrlü, 500W LED, Beyaz, 2M,Kapak dahil | 1 | 6870
078458A | Legrand | Sistem Armada Hareket Sensörü, Nötrsüz, 100W LED, Beyaz, 2M,Kapak dahil | 1 | 6870
078459A | Legrand | Sistem Armada Butonlu Hareket Sensörü, Nötrsüz, 100W LED, Beyaz, 2M,Kapak dahil | 1 | 7330
078501 | Legrand | S.Armada Etiketli yansıtıcı 230 V (1 W), tek bölmeli | 10 | 1490
078502 | Legrand | S.Armada Etiketli yansıtıcı 230 V (1 W), iki bölmeli | 10 | 1530
078511 | Legrand | Sistem Armada Hareket dedektörlü engel aydınlatma - 2modül | 1 | 8980
078520 | Legrand | S.Armada Etiketlen. ışıklı gösterge, 230V AC, Beyaz Led | 5 | 2600
078521 | Legrand | S.Armada Etiketlen. ışıklı gösterge, 230V AC, Mavi Led | 5 | 2600
078522 | Legrand | S.Armada Etiketlen. ışıklı gösterge, 5m, Beyaz LED | 1 | 3950
078523 | Legrand | S.Armada Etiketle. ışıklı gösterge, 5m, Mavi LED | 1 | 3950
078524 | Legrand | S.Armada Etiketlen. Işıklı gösterge, 230V AC, Kırmızı/yeşil Led | 5 | 2880
078551 | Legrand | S.Armada Etiketli antim. yansıtıcı 12-24 V (0,2 W), 1M | 10 | 1740
078552 | Legrand | S.Armada İkili etiketli antim. yansıtıcı 12-24 V (0,2 W), 1M | 10 | 1580
078560 | Legrand | Işıklı Gösterge, 12-24V~, 0.6W, 2M, Kırmızı | 10 | 2020
078561 | Legrand | Işıklı Gösterge, 12-24V~, 0.6W, 2M, Beyaz | 10 | 2020
078562 | Legrand | Işıklı Gösterge, 12-24V~, 0.6W, 2M, Yeşil | 10 | 2020
078563 | Legrand | Işıklı Gösterge, 12-24V~, 0.6W, 2M, Mavi | 10 | 2020
078570 | Legrand | S.Armada Işıklı göstergeler, Kırmızı, 230V | 10 | 1610
078571 | Legrand | S.Armada Işıklı göstergeler, Beyaz, 230V | 10 | 1610
078572 | Legrand | S.Armada Işıklı göstergeler, Yeşil, 230V | 10 | 1610
078573 | Legrand | S.Armada Işıklı göstergeler, Mavi, 230V | 10 | 1610
078604 | Legrand | S.Armada, 1 keystone konnektör için, 2m | 10 | 643
078610 | Legrand | S.Armada, 2 keystone konnektör için, 2m | 10 | 705
078613 | Legrand | Data Prizi, Keystone Adaptör, 2 Çıkışlı, 45°, 2M, Beyaz | 10 | 781
078614 | Legrand | Data Prizi, Fiber Optik, 2XSC/APC, 2M, Beyaz | 1 | 1400
078616 | Legrand | Data Prizi, Fiber Optik, 2XST, 2M, Beyaz | 1 | 1980
078617 | Legrand | Data Prizi, Fiber Optik, 2XSC, 2M, Beyaz | 1 | 1160
078618 | Legrand | Data Prizi, Fiber Optik, 2XLC, 2M, Beyaz | 1 | 869
078620 | Legrand | Çift Taraflı RJ45 Girişli CAT5e UTP, 8 Kontak, Beyaz | 10 | 2880
078621 | Legrand | Çift Taraflı RJ45 Girişli CAT5e FTP, 8 Kontak, Beyaz | 10 | 3270
078622 | Legrand | Çift Taraflı RJ45 Girişli CAT6 UTP, 8 Kontak, Beyaz | 10 | 3890
078623 | Legrand | Çift Taraflı RJ45 Girişli CAT6A FTP, 9 Kontak, Beyaz | 10 | 4200
078624 | Legrand | Çift Taraflı RJ45 Girişli CAT5e UTP, 8 Kontak, Alü. | 10 | 3080
078625 | Legrand | Çift Taraflı RJ45 Girişli CAT5e FTP, 8 Kontak, Alü. | 10 | 3480
078626 | Legrand | Çift Taraflı RJ45 Girişli CAT6 UTP, 8 Kontak, Alü. | 10 | 4200
078627 | Legrand | Çift Taraflı RJ45 Girişli CAT6A FTP, 9 Kontak, Alü. | 10 | 4450
078628 | Legrand | Çift Taraflı RJ45 Girişli CAT6A STP, Beyaz | 10 | 9740
078629 | Legrand | Çift Taraflı RJ45 Girişli CAT6A STP, Alüminyum | 10 | 9930
078700 | Legrand | S.Armada Antim. topraklama prizi | 1 | 1690
078702 | Legrand | S.Armada Top. Antim. priz, vidalı | 10 | 508
078705 | Legrand | S. Armada Antim. panjur/stor anahtarı, 2M, beyaz | 10 | 1660
078709 | Legrand | S.Armada Antim. nötrlü anahtar (dokunmatik) | 1 | 8270
078710L | Legrand | Vavien, 10AX, 250V~, Işıklandır., Otomatik, 1M, Antim. | 10 | 395
078711L | Legrand | Vavien, 10AX, 250V~, Işıklandır., Otomatik, 2M, Antim. | 10 | 414
078714L | Legrand | Liht, 6A, 250V~, Işıklandır., Otomatik, 1M, Antim. | 10 | 456
078715L | Legrand | Liht, 6A, 250V~, Işıklandır., Otomatik, 2M, Antimikrobiyel | 10 | 567
078720 | Legrand | S.Armada Antim. boşluk kapağı, 1m | 10 | 194
078721 | Legrand | S.Armada Antim. boşluk kapağı, 2m | 10 | 239
078722L | Legrand | Çerçeve, 2M, Antimikrobiyel | 10 | 295
078723L | Legrand | Çerçeve, 2X2M Dikey, Antimikrobiyel | 10 | 656
078724L | Legrand | Çerçeve, 4M, Antimikrobiyel | 10 | 637
078725L | Legrand | Çerçeve, 2X2M Yatay, Antimikrobiyel | 10 | 656
078726L | Legrand | Çerçeve, 6M, Antimikrobiyel | 10 | 730
078730 | Legrand | S.Armada RJ11, telefon prizi, 1m, beyaz | 10 | 481
078731 | Legrand | S.Armada RJ11, telefon prizi, 2m, beyaz | 10 | 563
078732 | Legrand | S.Armada RJ12, 6kontak telefon prizi, 2m, beyaz | 10 | 756
078746 | Legrand | Önceden Sonlandırılmış Dişi Usb Prizi, Usb Cihazların Data Transferi için | 1 | 2080
078748 | Legrand | USB Data Prizi, Uzun Mesafelerde Kullanım İçin (maks. 30m), Verici ve Alıcı Olmak Üzere İki Adettir, 1M, Beyaz | 1 | 11300
078750 | Legrand | Hoparlör prizi, 1 mod, beyaz | 10 | 484
078751 | Legrand | S.Armada Hoparlör prizi 4 mm2 girişli | 10 | 643
078753 | Legrand | Sistem Armada İkili hoparlör prizi - dişi RCA -beyaz-1modül | 1 | 1800
078754 | Legrand | Sistem Armada Üçlü audio - video prizi - dişi RCA -beyaz - 1modül | 1 | 2450
078755 | Legrand | Sistem Armada XLR 3kutup dişi Neutrik priz - Beyaz -2modül | 1 | 3890
078757 | Legrand | Sistem Armada Dişi HD15 priz - 2modül - Beyaz | 1 | 2270
078758 | Legrand | Sistem Armada Dişi BNC 75 ohm priz - 1modül -beyaz | 1 | 2790
078760 | Legrand | Sistem Armada 4 kutuplu dişi Speakon priz -Beyaz - 2modül | 1 | 3090
078760L | Legrand | Topraklama Prizi, 2M, Antimikrobiyel | 1 | 1860
078761 | Legrand | Sistem Armada Dişi USB priz Beyaz -1modül | 1 | 1990
078764 | Legrand | 3.5mm jack plug için priz , vidalı bağlantı, 1 modül, beyaz | 1 | 1140
078765 | Legrand | Sistem Armada SUB D prizler -9 kontak vidalı bağlantı | 1 | 3030
078773 | Legrand | 3.5mm jack plug için priz, 1 modül, beyaz | 1 | 967
078774 | Legrand | Sistem Armada Dişi HD15 priz + 3.5mm jack çıkışı 2modül - Beyaz | 1 | 2580
078776 | Legrand | Armada Ses kontrol anahtarı | 1 | 4200
078777 | Legrand | Sistem Armada HD15 önceden sonlandırılmış priz, 1 modül, beyaz | 1 | 2510
078778 | Legrand | Sistem Armada HDMI önceden sonlandırılmış priz, 1 modül, beyaz | 1 | 2790
078779 | Legrand | Sistem Armada 3.5 mm önceden sonlandırılmış jack priz, 1 modül, beyaz | 1 | 1920
078780 | Legrand | S.Armada "F" tipi TV priz, Beyaz, 2m | 10 | 588
078782 | Legrand | S.Armada TV prizi yıldız Ø9,52 mm erkek, beyaz, 2m | 10 | 402
078786 | Legrand | S.Armada TV/RD/SAT priz, Beyaz, 2m | 10 | 1320
078790 | Legrand | F tipi TV prizi 1 modül | 5 | 531
078793 | Legrand | S.Armada TV prizi yıldız bağlantı, erkek 1m | 5 | 390
078794 | Legrand | TV-R-SAT-SAT Prizi, 2M, Beyaz | 10 | 1080
078795 | Legrand | TV-SAT Prizi, 1M, Beyaz | 5 | 748
078799 | Legrand | Sistem Armada Video projektör için IR sensör 2 modül beyaz | 1 | 12700
078801L | Legrand | Çerçeve, 1M, Beyaz | 10 | 289
078803L | Legrand | Çerçeve, 3M, Beyaz | 10 | 354
078808L | Legrand | Çerçeve, 4X2M Yatay, Beyaz | 2 | 650
078810L | Legrand | Çerçeve, 10M, Beyaz | 2 | 803
078815L | Legrand | Çerçeve, 5M Yatay, Beyaz | 10 | 340
078818L | Legrand | Çerçeve, 8M Yatay, Beyaz | 10 | 394
078823L | Legrand | Çerçeve, 3X2M Dikey, Beyaz | 10 | 527
078825L | Legrand | Çerçeve, 5M Dikey, Beyaz | 10 | 327
078828L | Legrand | Çerçeve, 2X10M, Beyaz | 1 | 2170
078830L | Legrand | Çerçeve, 2X5M, Beyaz | 5 | 980
078832L | Legrand | Çerçeve, 2X3X2M, Beyaz | 5 | 1420
078836L | Legrand | Çerçeve, 2X6M, Beyaz | 5 | 1210
078837L | Legrand | Çerçeve, 2X8M, Beyaz | 5 | 1490
078838L | Legrand | Çerçeve, 2X2X2M, Beyaz | 5 | 1220
078840 | Legrand | Raya Montaj Aparatı, Çıkartılabilir Kapaklı, 2m için, 4m, Beyaz | 1 | 798
078872L | Legrand | Çalışma Alanları İçin Sıva Altı Çoklu Çerçeveler, 2 X 4M, Beyaz | 1 | 2140
078873L | Legrand | Çalışma Alanları İçin Sıva Altı Çoklu Çerçeveler, 3 X 4M, Beyaz | 1 | 2460
078874L | Legrand | Çalışma Alanları İçin Sıva Altı Çoklu Çerçeveler, 4 X 4M, Beyaz | 1 | 2970
078880 | Legrand | Çerçeve, 2M Antim. , Beyaz | 5 | 1140
078886L | Legrand | Çalışma Alanları İçin Sıva Üstü Çoklu Çerçeveler, 2X4M, Beyaz | 1 | 2660
078887L | Legrand | Çalışma Alanları İçin Sıva Üstü Çoklu Çerçeveler, 3X4M, Beyaz | 1 | 3190
078888L | Legrand | Çalışma Alanları İçin Sıva Üstü Çoklu Çerçeveler, 4X4M , Beyaz | 1 | 3620
078979L | Legrand | Önceden Sonlan. HDMI Priz, HDMI 2.0, 2M, Beyaz | 1 | 3030
079042L | Legrand | Çerçeve, 2M, Siyah | 10 | 550
079044L | Legrand | Çerçeve, 2X2M Yatay, Siyah | 5 | 785
079046L | Legrand | Çerçeve, 3X2M Yatay, Siyah | 5 | 1170
079054L | Legrand | Çerçeve, 4M, Siyah | 5 | 664
079056L | Legrand | Çerçeve, 6M, Siyah | 5 | 946
079058L | Legrand | Çerçeve, 8M Yatay, Siyah | 5 | 1020
079062L | Legrand | Çerçeve, 2X2M Dikey, Siyah | 5 | 785
079072L | Legrand | Çalışma Alanları İçin Sıva Altı Çoklu Çerçeveler,2 X 4M, Alüminyum | 1 | 3220
079073L | Legrand | Sıva Altı Buatlar, Çalışma Alanları İçin, Derinlik 50 mm, 3X(2X2) Modül, Alüminyum | 1 | 3510
079074L | Legrand | Çalışma Alanları İçin Sıva Altı Çoklu Çerçeveler, 4 X 4M, Alüminyum | 1 | 4410
079076L | Legrand | Çerçeve, 2X6M, Siyah | 1 | 2110
079077L | Legrand | Çerçeve, 2X8M, Siyah | 1 | 2260
079101L | Legrand | Vavien, 10AX, 250V~, Işıklandır., Otomatik, 1M, Siyah | 10 | 420
079104 | Legrand | S.Armada Kaideler için boşluk kapakları 4m | 10 | 104
079106 | Legrand | S.Armada Kaideler için boşluk kapakları 6m | 10 | 115
079107LA | Legrand | S.Armada Dimmer Nötrsüz, 2 kablolu, 125W siyah | 1 | 5460
079110 | Legrand | S.Armada Kaideler için boşluk kapakları 10m | 10 | 130
079111L | Legrand | Vavien, 10AX, 250V~, Işıklandır., Otomatik, 2M, Siyah | 10 | 445
079121L | Legrand | Düz Yüzey UPS Priz, Ç.k, Otomatik, 16A, 250V~, 2M, Siyah | 10 | 437
079130L | Legrand | Liht , 6A, 250V~, Işıklandır., Otomatik, 1M, Siyah | 10 | 543
079135L | Legrand | Energy Saver anahtar, Siyah | 1 | 4560
079140L | Legrand | Liht, 6A, 250V~, Işıklandır., Otomatik, 2M, Siyah | 10 | 667
079145L | Legrand | Düz Yüzey UPS Priz, 45°, Ç.k, Otomatik, 16A, 250V~, 2M, Siyah | 10 | 746
079146L | Legrand | Liht , 4 butonlu, Işıklı, Otomatik, 2M, Siyah | 1 | 9350
079150L | Legrand | Kablo Çıkış Kapağı, 20A, 2M, Siyah | 10 | 649
079151 | Legrand | S.Armada Bombeli etiket taşıyıcı | 10 | 373
079152 | Legrand | Sistem Armada Düz etiket taşıyıcı | 10 | 351
079153 | Legrand | Adaptör, 2m, Beyaz | 10 | 117
079154 | Legrand | Adaptör, 1m, Beyaz | 10 | 115
079154LA | Legrand | Sistem Armada Hareket Sensörü, Nötrlü, 500W LED, Siyah, 2M,Kapak dahil | 1 | 7000
079158LA | Legrand | Sistem Armada Hareket Sensörü, Nötrsüz, 100W LED, Siyah, 2M,Kapak dahil | 1 | 7000
079162L | Legrand | Data Prizi, RJ45 Cat6 FTP, 1M, Siyah | 10 | 1100
079164L | Legrand | Sistem Armada RJ45 Cat6 priz UTP, 2M, Siyah | 10 | 1020
079165L | Legrand | Data Prizi RJ45 CAT6 FTP, 2M, Siyah | 10 | 1230
079171L | Legrand | Top. Priz + C Tipi USB Şarj Prizi, Otomatik, 16A, 250V~, 1.5A - 7.5W, 2M, Siyah | 1 | 3510
079173L | Legrand | RJ45 Cat6A STP, 1 modül, siyah | 10 | 1230
079176L | Legrand | Data Prizi, RJ45 CAT6A STP, 2M, Siyah | 10 | 1480
079181L | Legrand | Boşluk Kapağı, 2M, Siyah | 10 | 455
079182L | Legrand | TV Prizi, Ø9.5 mm Erkek, 2M, Siyah | 10 | 810
079186L | Legrand | TV-R-SAT Prizi, 2M, Siyah | 10 | 1880
079192L | Legrand | İkili Düz Yüzey UPS Priz, 45° , Ç.k, Otomatik, 16A, 250V~, 4M, Siyah | 10 | 1280
079194L | Legrand | İkili USB Şarj Prizi, A Tipi, 230V~, 5VDC - 2.4A, 12W, 2M, Siyah | 1 | 2390
079201L | Legrand | Vavien, 10AX, 250V~, Işıklandır., Otomatik , 1M, Alü. | 10 | 420
079207A | Legrand | S.Armada Dimmer Nötrsüz, 2 kablolu, 125 W alü. | 1 | 5460
079211L | Legrand | Vavien, 10AX, 250V~, Işıklandır., Otomatik, 2M, Alüminyum | 10 | 445
079213 | Legrand | S.Armada Top. priz, Ç.k, alüminyum | 10 | 608
079221L | Legrand | Permütatör, 10AX, 250V~, Işıklandır., Vidalı, 2M, Alü. | 10 | 1080
079225 | Legrand | S.Armada Panjur/stor Liht, 2m, Alü. | 1 | 1910
079226 | Legrand | S.Armada Panjur/stor anahtar, 2m, Alüminyum | 1 | 1910
079228 | Legrand | Perde/Panjur Liht, 3 konumlu, 500W, 2M, Alü. | 1 | 1720
079230L | Legrand | Liht , 6A, 250V~, Işıklandır., Otomatik, 1M, Alü. | 10 | 543
079240L | Legrand | Liht , 6A, 250V~, Işıklandır., Otomatik, 2M, Alü. | 10 | 667
079245L | Legrand | Düz Yüzey UPS Priz, 45°, Ç.k, Otomatik, 16A, 250V~, 2M, Alü. | 10 | 701
079246L | Legrand | Liht, 4 butonlu, Işıklı, Otomatik, 2M, Alüminyum | 1 | 9350
079247A | Legrand | Sistem Armada Hareket Sensörü, Nötrsüz, 100W LED, Alüminyum, 2M,Kapak dahil | 1 | 7000
079249 | Legrand | Kablo Çıkış Kapağı, 20A, 2M, Alüminyum | 10 | 649
079250 | Legrand | Hoparlör Prizi, 1M, Alüminyum | 10 | 687
079254 | Legrand | Sistem Armada Üçlü audio - video prizi - dişi RCA -alüminyum - 1modül | 1 | 3080
079255 | Legrand | Sistem Armada XLR 3kutup dişi Neutrik priz - Alüminyum -2modül | 1 | 4680
079258A | Legrand | Sistem Armada Hareket Sensörü, Nötrlü, 500W LED, Alüminyum, 2M,Kapak dahil | 1 | 7000
079270 | Legrand | S.Armada 1m, boşluk kapağı, alüminyum | 10 | 363
079272L | Legrand | İkili Düz Yüzey UPS Priz, 45°, Ç.k, Otomatik, 16A, 250V~, 4M, Alü. | 10 | 1210
079279L | Legrand | Önceden Sonlan. HDMI Priz, HDMI 2.0, 2M, Alü. | 1 | 3690
079280 | Legrand | S.Armada 2m boşluk kapağı, alüminyum | 10 | 455
079282 | Legrand | S. Armada 2X45° açılı topraklı ikili şebeke prizi - alüminyum | 10 | 1470
079283 | Legrand | S.Armada 3x45°, topraklı üçlü şebeke prizi, alü | 10 | 1740
079292 | Legrand | S.Armada TV prizi yıldız Ø9,52 mm erkek, Alü., 2m | 10 | 800
079296 | Legrand | S.Armada TV/RD/SAT priz, Alüminyu, 2m | 10 | 1880
079301L | Legrand | Çerçeve, 1M, Alüminyum | 5 | 486
079302L | Legrand | Çerçeve, 2M, Alüminyum | 10 | 550
079303L | Legrand | Çerçeve, 3M, Alüminyum | 5 | 761
079304L | Legrand | Çerçeve, 2X2M Yatay, Alüminyum | 5 | 785
079306L | Legrand | Çerçeve, 3X2M Yatay, Alüminyum | 5 | 1170
079308L | Legrand | Çerçeve, 4X2M Yatay, Alüminyum | 2 | 1330
079310L | Legrand | Çerçeve, 10M, Alüminyum | 2 | 1380
079314L | Legrand | Çerçeve, 4M, Alüminyum | 5 | 887
079315L | Legrand | Çerçeve, 5M Yatay, Alüminyum | 5 | 977
079316L | Legrand | Çerçeve, 6M, Alüminyum | 5 | 1150
079318L | Legrand | Çerçeve, 8M Yatay, Alüminyum | 5 | 1110
079321L | Legrand | Permütatör, 10AX, 250V~, Işıklandır., Vidalı, 2M, Siyah | 10 | 1080
079322L | Legrand | Çerçeve, 2X2M Dikey, Alüminyum | 5 | 785
079323L | Legrand | Çerçeve, 3X2M Dikey, Alüminyum | 5 | 1170
079325L | Legrand | Çerçeve, 5M Dikey, Alüminyum | 5 | 900
079328L | Legrand | Çerçeve, 2X10M, Alüminyum | 1 | 2700
079330L | Legrand | Çerçeve, 2X5M, Alüminyum | 1 | 1920
079332L | Legrand | Çerçeve, 2X3X2M, Alüminyum | 1 | 2380
079336L | Legrand | Çerçeve, 2X6M, Alüminyum | 1 | 2110
079337L | Legrand | Çerçeve, 2X8M, Alüminyum | 1 | 2570
079338L | Legrand | Çerçeve, 2X2X2M, Alüminyum | 1 | 2200
079350L | Legrand | Top. Priz, Ç.k, Oto. , 16A, 250V~, 2M, Siyah | 10 | 632
079351L | Legrand | Top. Priz, Ç.k, Vidalı , 16A, 250V~, 2M, Siyah | 10 | 608
079355L | Legrand | Top. Priz, 45°, Ç.k, Otomatik, 16A, 250V~, 2M, Siyah | 10 | 830
079370L | Legrand | S.Armada boşluk kapağı,1m, siyah | 10 | 363
079371L | Legrand | Top. Priz + C Tipi USB Şarj Prizi, Otomatik, 16A, 250V~, 1.5A - 7.5W, 2M, Alü. | 1 | 3510
079372L | Legrand | İkili Top. Priz, 45°, Otomatik, 16A, 250V~, 4M, Siyah | 10 | 1470
079373L | Legrand | Üçlü Top. Priz, 45°, Otomatik, 16A, 250V~, 6M, Siyah | 10 | 1670
079377 | Legrand | Sistem Armada HD15 önceden sonlandırılmış priz, 1 modül, alüminyum | 1 | 3080
079378 | Legrand | Sistem Armada HDMI önceden sonlandırılmış priz, 1 modül, alüminyum | 1 | 3420
079379 | Legrand | Sistem Armada 3.5 mm önceden sonlandırılmış jack priz, 1 modül, alüminyum | 1 | 2490
079389 | Legrand | Tekli USB Priz, Telefon şarjı için, 5V, 1,5A, C Tipi | 10 | 1890
079390 | Legrand | Ikili USB Priz, Telefon şarjı için, 5V, 3A, C+C Tipi | 1 | 3500
079391 | Legrand | S.Armada 1m iki çıkışlı 5V 750mA kendinden USB çıkışlı priz alü. | 10 | 1610
079392 | Legrand | Ikili USB Priz, Telefon şarjı için, 5V, 3A, A+C Tipi | 1 | 3220
079394 | Legrand | S.Armada 2m iki çıkışlı 5V 1500mA kendinden USB çıkışlı priz alü. | 1 | 2390
079433 | Legrand | RJ45 Cat6 FTP makaralı patch cord ile, 4 modül, alüminyum | 1 | 4360
079451 | Legrand | LCS² Sistem Armada RJ45 Cat5e priz - UTP - 1modül - Alüminyum | 10 | 544
079452 | Legrand | RJ45 Cat5e FTP, 1 modül, alüminyum | 10 | 656
079454 | Legrand | LCS² Sistem Armada RJ45 Cat5e priz - UTP - 2modül - Alüminyum | 10 | 617
079455 | Legrand | RJ45 Cat5e FTP, 2 modül, alüminyum | 10 | 742
079461 | Legrand | LCS² Sistem Armada RJ45 Cat6 priz - UTP - 1modül - Alüminyum | 10 | 904
079461L | Legrand | Data Prizi, RJ45 CAT6 UTP, 1M, Siyah | 10 | 943
079462 | Legrand | RJ45 Cat6 FTP, 1 modül, alüminyum | 10 | 1060
079464 | Legrand | LCS² Sistem Armada RJ45 Cat6 priz - UTP - 2modül - Alüminyum | 10 | 1020
079465 | Legrand | RJ45 Cat6 FTP, 2 modül, alüminyum | 10 | 1180
079471 | Legrand | RJ45 Cat6A UTP, 1 modül, alüminyum | 10 | 918
079473 | Legrand | RJ45 Cat6A STP, 1 modül, alüminyum | 10 | 1230
079474 | Legrand | RJ45 Cat6A UTP, 2 modül, alüminyum | 10 | 1010
079476 | Legrand | RJ45 Cat6A STP, 2 modül, alüminyum | 10 | 1410
079478L | Legrand | Önceden Sonlan. HDMI Priz, HDMI 2.0, 1M, Siyah | 1 | 3270
079479L | Legrand | Önceden Sonlan. HDMI Priz, HDMI 2.0, 2M, Siyah | 1 | 3690
079492 | Legrand | RJ45 Cat6 FTP 900, 2 modül, alüminyum, sütunlara direk montaj için | 10 | 1520
079564L | Legrand | 3,5 mm jack plug için priz, vidalı bağlantı, Siyah | 1 | 1390
080040 | Legrand | Batibox alçıpan Buat 1modül için Derinlik:40mm | 20 | 647
080041 | Legrand | Batibox alçıpan tekli buat Derinlik:40mm | 50 | 113
080042 | Legrand | Batibox alçıpan Buat İkili - 4/5 modül - Derinlik:40mm | 30 | 301
080043 | Legrand | Batibox alçıpan Buat Üçlü - 6/8 modül - Derinlik:40mm | 30 | 454
080044 | Legrand | Batibox alçıpan Buat Dörtlü - 8/10 modül - Derinlik:40mm | 30 | 545
080049 | Legrand | Batibox alçıpan Buat 3modül için Derinlik:40mm | 15 | 292
080051 | Legrand | Batibox alçıpan tekli buat Derinlik:50mm | 50 | 126
080052 | Legrand | Batibox alçıpan Buat İkili - 4/5 modül - Derinlik:50mm | 30 | 354
080053 | Legrand | Batibox alçıpan Buat Üçlü - 6/8 modül - Derinlik:50mm | 30 | 545
080054 | Legrand | Batibox alçıpan Buat Dörtlü - 8/10 modül - Derinlik:50mm | 15 | 689
080061 | Legrand | batibox-alçıpan için buat-60mm derinlik | 20 | 194
080067 | Legrand | Batibox Alçıpan için Panç | 1 | 3910
080071 | Legrand | Batibox Çoklu buatlar için bölümleyici 40mm derinlik | 10 | 138
080072 | Legrand | Batibox Çoklu buatlar için bölümleyici 50mm derinlik | 10 | 141
080108 | Legrand | Batibox Yuvarlak tekli buat Derinlik:40mm Vidalı | 100 | 89.1
080109 | Legrand | Batibox Yuvarlak tekli buat Derinlik:40mm Vidasız | 100 | 70.5
080124 | Legrand | Batibox Çok amaçlı buat 2x2 li veya 2x4/5 modül | 1 | 1510
080126 | Legrand | Batibox Çok amaçlı buat 2x3 lü veya 2x6/8 modül | 1 | 1670
080128 | Legrand | Batibox Çok amaçlı buat 2x10 modül (sadece Sistem Armada için) | 1 | 1840
080140 | Legrand | Batibox örme duvar için buat 1modül Derinlik:40mm | 10 | 356
080141 | Legrand | Batibox Birleştirilebilen kare tekli buat Derinlik: 40 mm | 100 | 97.3
080142 | Legrand | Batibox örme duvar için Buat İkili - 4/5 modül - Derinlik:40mm | 5 | 512
080143 | Legrand | Batibox örme duvar için Buat Üçlü - 6/8 modül - Derinlik:40mm | 5 | 603
080144 | Legrand | Batibox örme duvar için Buat Dörtlü - 8/10 modül - Derinlik:40mm | 5 | 904
080149 | Legrand | Batibox örme duvar için buat 3modül Derinlik:40mm | 10 | 501
080151 | Legrand | Batibox Birleştirilebilen kare tekli buat Derinlik: 50 mm | 100 | 162
080155 | Legrand | Batibox örme duvar için Buat 5 modül - Derinlik:50mm | 5 | 857
080161 | Legrand | batibox-alçıpan için buat-60mm derinlik | 10 | 185
080180 | Legrand | Batibox Yuvarlak kapak, Ø 85 mm, tekli buatlar için | 20 | 136
080182 | Legrand | Batibox ikili buatlar için kapak | 10 | 282
080188 | Legrand | Batibox buat yükseltilmiş döşeme, sıvaaltı veya masa için buat | 10 | 264
080194 | Legrand | Batibox 80124 referanslı buat için kapak | 10 | 653
080196 | Legrand | Batibox 80126 referanslı buat için kapak | 10 | 832
080250 | Legrand | Sistem Armada Kaide 1 modül için | 10 | 314
080251 | Legrand | Sistem Armada Kaide 2 modül için | 10 | 121
080252 | Legrand | Sistem Armada Kaide 4, 5 veya 2 x 2 modül için | 10 | 425
080253 | Legrand | Sistem Armada Kaide 6, 8 veya 3 x 2 modül için | 5 | 579
080254 | Legrand | Sistem Armada Kaide 10 veya 4 x 2 modül için | 5 | 898
080257 | Legrand | Sistem Armada Işıklı kaide 5 veya 2x2modül için-Dikey montaj Güç:0,03 W | 1 | 5400
080258 | Legrand | S.Armada Işıklı kaide 4, 5 veya 2x2m ,Yatay | 1 | 5400
080259 | Legrand | Sistem Armada Kaide 3 modül için | 5 | 462
080260L | Legrand | Işıklı Kaide, Lokasyon Göstergesi Olarak, 2M | 10 | 1380
080261 | Legrand | Sistem Armada Kaide 2 modül için tırnaklı (27mm uzunluk) | 10 | 227
080262L | Legrand | Işıklı Kaide, Yük Durum Göstergesi, Güç Tüketimi 1,4W, 2M | 10 | 1380
080264 | Legrand | Sistem Armada Kaide 2 x 5 veya 2 x 2 x 2 modül için | 5 | 1250
080266 | Legrand | Sistem Armada Kaide 2 x 6, 2 x 8 veya 2 x 3 x 2 modül için | 5 | 1540
080268 | Legrand | Sistem Armada Kaide 2 x 10 modül için | 5 | 2460
080269 | Legrand | Kaide, Tırnaklı (37 mm), 2M | 10 | 340
080274 | Legrand | S.Armada Sıva üstü Buat 2x5, 2x2x2m | 1 | 1270
080276 | Legrand | S.Armada Sıva üstü Buat 2x6, 2x8 veya 2x3x2m | 1 | 1580
080278 | Legrand | S.Armada Sıva üstü Buat 2x10m | 1 | 1980
080281 | Legrand | S.Armada Sıva üstü Buat 2m | 5 | 155
080282 | Legrand | S.Armada Sıva üstü Buat 5 veya 2 x 2m | 5 | 321
080283 | Legrand | S.Armada Sıva üstü Buat 3 x 2m | 5 | 520
080284 | Legrand | S.Armada Sıva üstü Buat 10 veya 4 x 2m | 2 | 774
080285 | Legrand | S.Armada Sıva üstü Buat 4, 5 veya 2 x 2m | 5 | 321
080286 | Legrand | S.Armada Sıva üstü Buat 6, 8 veya 3 x 2m | 5 | 612
080289 | Legrand | S.Armada Sıva üstü Buat 3m | 2 | 456
080290 | Legrand | İnce Duvarlar İçin Kaide, 1M, Beyaz | 10 | 378
080291 | Legrand | İnce Duvarlar İçin Kaide, 2M, Beyaz | 10 | 269
080292 | Legrand | İnce Duvarlar İçin Kaide, 2X1M Dikey, Beyaz | 10 | 531
080294 | Legrand | İnce Duvarlar İçin Kaide, 1M, Alüminyum | 10 | 520
080295 | Legrand | İnce Duvarlar İçin Kaide, 2M, Alüminyum | 10 | 414
081940 | Legrand | Batibox Dökme beton için Tekli buat - Derinlik: 58 mm | 50 | 118
081941 | Legrand | Batibox Dökme beton için Tekli buat - Derinlik: 58mm birleştirilebilen | 50 | 212
081942 | Legrand | Batibox Dökme beton için İkili buat - Derinlik: 58 mm | 5 | 602
081960 | Legrand | Batibox Dökme beton Montaj halkası | 20 | 95.3
081971 | Legrand | Batibox Dökme beton sabitleme kapağı | 20 | 108
081972 | Legrand | Batibox Dökme beton Montaj / boşluk kapağı, | 20 | 77.4
081988 | Legrand | Batibox buat tekli şap altı beton veya kaplama zemin için buat | 25 | 817
088000 | Legrand | Standart tip döşeme altı buat için kapak, plastik, gri, 8 veya 12 modül | 1 | 2360
088001 | Legrand | Standart tip döşeme altı buat için kapak, plastik, gri, 12 veya 18 modül | 1 | 2660
088002 | Legrand | Standart tip döşeme altı buat için kapak, plastik, gri, 16 veya 24 modül | 1 | 3040
088003 | Legrand | Standart tip döşeme altı buat için kapak, metal, paslanmaz çelik, 8 veya 12 modül | 1 | 11200
088004 | Legrand | Standart tip döşeme altı buat için kapak, metal, paslanmaz çelik, 12 veya 18 modül | 1 | 12100
088005 | Legrand | Standart tip döşeme altı buat için kapak, metal, paslanmaz çelik, 16 veya 24 modül | 1 | 13500
088009 | Legrand | KIT,PLASTIK,Yatay 12M | 1 | 6380
088010 | Legrand | KIT,PLASTIK,Yatay 18M | 1 | 7060
088011 | Legrand | KIT,PLASTIK,Yatay 24M | 1 | 7860
088015 | Legrand | Standart tip döşeme altı buat için sonlandırma kapağı, plastik, paslanmaz çelik, 8 veya 12 modül | 1 | 2790
088016 | Legrand | Standart tip döşeme altı buat için sonlandırma kapağı, plastik, paslanmaz çelik, 12 veya 18 modül | 1 | 3150
088017 | Legrand | Standart tip döşeme altı buat için sonlandırma kapağı, plastik, paslanmaz çelik, 16 veya 24 modül | 1 | 3840
088020 | Legrand | Standart tip döşeme altı buat için destek kiti, yatay, 12 modül | 1 | 3840
088021 | Legrand | Standart tip döşeme altı buat için destek kiti, yatay, 18 modül | 1 | 4200
088022 | Legrand | Standart tip döşeme altı buat için destek kiti, yatay, 24 modül | 1 | 4540
088023 | Legrand | Standart tip döşeme altı buat için destek kiti, dikey, 8 modül | 1 | 3040
088024 | Legrand | Standart tip döşeme altı buat için destek kiti, dikey, 12 modül | 1 | 3470
088025 | Legrand | Standart tip döşeme altı buat için destek kiti, dikey, 16 modül | 1 | 3670
088026 | Legrand | Dikey döşeme altı buatlar için izolasyon kutusu, 8 modül | 1 | 759
088027 | Legrand | Dikey döşeme altı buatlar için izolasyon kutusu, 12 modül | 1 | 1020
088028 | Legrand | Dikey döşeme altı buatlar için izolasyon kutusu, 16 modül | 1 | 1120
088039 | Legrand | Standart tip döşeme altı buat için erişim kutusu, 8 veya 12 modül | 1 | 3040
088040 | Legrand | Standart tip döşeme altı buat için erişim kutusu, 12 veya 18 modül | 1 | 3570
088041 | Legrand | Standart tip döşeme altı buat için erişim kutusu, 16 veya 24 modül | 1 | 3470
088045 | Legrand | Standart tip döşeme altı buat için sonlandırma kapağı, metal, paslanmaz çelik, 8 veya 12 modül | 1 | 4300
088046 | Legrand | Standart tip döşeme altı buat için sonlandırma kapağı, metal, paslanmaz çelik, 12 veya 18 modül | 1 | 4620
088047 | Legrand | Standart tip döşeme altı buat için sonlandırma kapağı, metal, paslanmaz çelik, 16 veya 24 modül | 1 | 5270
088061 | Legrand | IP66 korumalı döşeme altı buat 4 modül çıkarılabilir kapaklı paslanmaz çelik | 1 | 12800
088062 | Legrand | IP66 korumalı döşeme altı buatlar için kablo çıkış aksesuarı | 1 | 10400
088064 | Legrand | IP66 korumalı döşeme altı buat 4 modül menteşeli kapaklı paslanmaz çelik | 1 | 13600
088069 | Legrand | IP66 korumalı döşeme altı buatlar için şap veya beton altı kasa | 1 | 1790
088070 | Legrand | Yükseltilmiş döşemealtı Buat-50mmyükseklik Halı/parke için kapak-16modül,ral7031 | 1 | 7590
088071 | Legrand | 088070 referanslı 50mm yükseklikteki döşeme altı buat için kablo geçiş aksesuarı | 1 | 4200
088072 | Legrand | 088070 referanslı 50mm yükseklikteki döşeme altı buat için inoks kapak | 1 | 3510
088073 | Legrand | 088070 referanslı 50mm yükseklikteki döşeme altı buat için şap altı buatı | 1 | 5420
088080 | Legrand | Yüksekliği ayarlanabilir 55mm-150mm şap altı buat, universal | 1 | 14800
088081 | Legrand | Standart tip döşeme buatlar için beton zeminde kullanılacak montaj aparatı, 8 veya 12 modül | 1 | 3570
088082 | Legrand | Standart tip döşeme buatlar için beton zeminde kullanılacak montaj aparatı, 12 veya 18 modül | 1 | 3570
088083 | Legrand | Standart tip döşeme buatlar için beton zeminde kullanılacak montaj aparatı, 16 veya 24 modül | 1 | 3570
088085 | Legrand | Epoksi kaplama zeminler için şap altı buat, 16/24M buatlar | 1 | 10600
088090 | Legrand | Yüksekliği ayarlanabilir 65mm-90mm şap altı buat, 8 veya 12 modül | 1 | 4790
088091 | Legrand | Yüksekliği ayarlanabilir 65mm-90mm şap altı buat, 12 veya 18 modül | 1 | 5270
088092 | Legrand | Yüksekliği ayarlanabilir 65mm-90mm şap altı buat, 16 veya 24 modül | 1 | 5910
088098 | Legrand | Döşeme altı buatlar için anahtarlı kilit | 1 | 2190
088099 | Legrand | Döşeme altı buatlar için kilit | 1 | 2080
088103 | Legrand | Gömme tipi döşeme altı buat için kapak, metal, paslanmaz çelik, 8 veya 12 modül | 1 | 7130
088104 | Legrand | Gömme tipi döşeme altı buat için kapak, metal, paslanmaz çelik, 12 veya 18 modül | 1 | 7470
088105 | Legrand | Gömme tipi döşeme altı buat için kapak, metal, paslanmaz çelik, 16 veya 24 modül | 1 | 7900
088120 | Legrand | Gömme tipi döşeme altı buat için destek kiti, yatay, 12 modül | 1 | 15200
088121 | Legrand | Gömme tipi döşeme altı buat için destek kiti, yatay, 18 modül | 1 | 16800
088122 | Legrand | Gömme tipi döşeme altı buat için destek kiti, yatay, 24 modül | 1 | 18700
088123 | Legrand | Gömme tipi döşeme altı buat için destek kiti, dikey, 8 modül | 1 | 14500
088124 | Legrand | Gömme tipi döşeme altı buat için destek kiti, dikey, 12 modül | 1 | 15600
088125 | Legrand | Gömme tipi döşeme altı buat için destek kiti, dikey, 16 modül | 1 | 16800
088139 | Legrand | Gömme tipi döşeme altı buat için erişim kutusu, 8 veya 12 modül | 1 | 14000
088140 | Legrand | Gömme tipi döşeme altı buat için erişim kutusu, 12 veya 18 modül | 1 | 15200
088141 | Legrand | Gömme tipi döşeme altı buat için erişim kutusu, 16 veya 24 modül | 1 | 16200
088142 | Legrand | Gömme tip döşeme altı buat kaidesi montaj ayağı Ref 0 881 20/21/22/23/24/25/39/40/41 için | 1 | 5160
088145 | Legrand | Gömme tipi döşeme altı buat için sonlandırma kapağı, metal, paslanmaz çelik, 8 veya 12 modül | 1 | 6370
088146 | Legrand | Gömme tipi döşeme altı buat için sonlandırma kapağı, metal, paslanmaz çelik, 12 veya 18 modül | 1 | 7470
088147 | Legrand | Gömme tipi döşeme altı buat için sonlandırma kapağı, metal, paslanmaz çelik, 16 veya 24 modül | 1 | 8620
088235 | Legrand | Basit Konfigurasyon Cihazı | 1 | 4520
088240 | Legrand | Mobil Tel. Konfigurasyon Cihazı | 1 | 13100
089246 | Legrand | Batibox Aplik için kapaklı buat Ø40 mm - Örme duvarda | 50 | 348
089256 | Legrand | Batibox Tavan için kapaklı buat Ø65mm - Örme duvarda | 50 | 420
089271 | Legrand | Batibox Birleştirme buatı - Buat dış boyutlar :85 x 85 x 40mm | 10 | 404
089272 | Legrand | Batibox Birleştirme buatı - Buat dış boyutlar :120 x 120 x 40mm | 10 | 707
089273 | Legrand | Batibox Birleştirme buatı - Buat dış boyutlar :165 x 115 x 40mm | 10 | 813
089274 | Legrand | Batibox Birleştirme buatı - Buat dış boyutlar :175 x 175 x 40mm | 10 | 954
089275 | Legrand | Batibox Birleştirme buatı - Buat dış boyutlar :230 x 180 x 50mm | 10 | 1290
089281 | Legrand | Batibox Kare kapak, 80 x 80 mm, tekli buatlar için | 20 | 136
089307 | Legrand | Master Box IP 20 - IK 08 Geçiş buatı | 1 | 5520
089336 | Legrand | Batibox Tavan için buat Ø67 mm - alçıpanda | 30 | 440
089346 | Legrand | Batibox Aplik için Ø40 mm buat - alçıpanda | 50 | 286
089371 | Legrand | Batibox Dağıtım kutusu Dıştan boyutları. Ø85 x 40 mm | 10 | 825
089372 | Legrand | Batibox Dağıtım kutusu Dıştan boyutları. 115 x 115 x 40 mm | 10 | 868
089373 | Legrand | Batibox Dağıtım kutusu Dıştan boyutları. 160 x 105 x 40 mm | 10 | 912
089374 | Legrand | Batibox Dağıtım kutusu Dıştan boyutları. 170 x 170 x 50 mm | 10 | 1420
089375 | Legrand | Batibox Dağıtım kutusu Dıştan boyutları. 230 x 170 x 50 mm | 10 | 1780
089379 | Legrand | Celest otomasyon Batibox alçıpan buat, 3.5'' dok. ekran 50 mm der. | 2 | 602
089644 | Legrand | Döşeme prizi, plastik, 3 modül | 1 | 1120
089649 | Legrand | Plastik sıva altı montaj kutusu, 3 modül 089644 ile kullanılır | 1 | 722
089700 | Legrand | Paslanmaz çelik IP44 IK08 korumalı donatılabilir tekli kare döşeme prizi | 1 | 4950
089701 | Legrand | Paslanmaz çelik IP44 IK08 korumalı donatılabilir tekli yuvarlak döşeme prizi | 1 | 4950
089702 | Legrand | Paslanmaz çelik IP44 IK08 korumalı donatılabilir ikili dikdörtgen döşeme prizi | 1 | 10100
089710 | Legrand | Bronz IP44 IK08 korumalı donatılabilir tekli kare döşeme prizi | 1 | 4950
089711 | Legrand | Bronz IP44 IK08 korumalı donatılabilir tekli yuvarlak döşeme prizi | 1 | 4950
089712 | Legrand | Bronz IP44 IK08 korumalı donatılabilir ikili dikdörtgen döşeme prizi | 1 | 10100
089719 | Legrand | Donatılabilir döşeme prizleri için aydınlatma led'i 230V 1mA | 10 | 321
089805 | Legrand | KORDON UZUNLUK 1.5METRE | 10 | 1040
089806 | Legrand | S.Armada veya Celest Energy saver anahtarlık | 10 | 1280
091910 | Legrand | Plastik rakor Maksimum kapasite (Øboru 20mm) - (Økablo 4-20mm) | 50 | 13.6
091911 | Legrand | Plastik rakor Maksimum kapasite (Øboru 25mm) - (Økablo 4-25mm) | 50 | 16.2
091914 | Legrand | Plastik rakor Maksimum kapasite (Øboru 20mm) - (Økablo 4-20mm) | 50 | 13.6
091915 | Legrand | Plastik rakor Maksimum kapasite (Øboru 25mm) - (Økablo 4-25mm) | 50 | 16.2
091916 | Legrand | Plastik rakor Maksimum kapasite (Øboru 32mm) - (Økablo 4-32mm) | 50 | 25.4
091917 | Legrand | Plastik rakor Maksimum kapasite (Øboru 40mm) - (Økablo 4-40mm) | 50 | 33.8
092002 | Legrand | Plexo Yuvarlak Buat Ip55 Ø70 | 5 | 168
092005 | Legrand | Plexo Ip55 Kare Buat65X65X40mm | 5 | 180
092012 | Legrand | Plexo Ip55 Kare Buat80X80X45mm | 5 | 187
092014 | Legrand | Plx Buat 80X80X45 Kırıla. Giriş | 5 | 177
092022 | Legrand | Plexo Ip55Karebuat105X105X55mm | 5 | 396
092024 | Legrand | Plx. 105X105X55mm Kırılır Giriş | 5 | 375
092092 | Legrand | Plexo IP55 buatlar, rakorlu, 24 girişli, 360X270X124 mm | 1 | 5140
092156 | Legrand | Plexo IP55 - IK07 Nemli yer kare buat 130 x 130 x 74 mm | 1 | 878
092166 | Legrand | Plexo IP55 - IK07 Nemli yer dikdörtgen buat 155 x 110 x 74 mm | 1 | 908
092176 | Legrand | Plexo IP55 - IK07 Nemli yer dikdörtgen buat 180 x 140 x 86 mm | 1 | 1190
092186 | Legrand | Plexo IP55 - IK07 Nemli yer dikdörtgen buat 220 x 170 x 86 mm | 1 | 1790
092196 | Legrand | Plexo IP55 - IK07 Nemli yer dikdörtgen buat 310 x 240 x 124 mm | 1 | 3870
094250 | Legrand | Essential RF Zil Kiti Beyaz | 4 | 1620
094252 | Legrand | Comfort RF Zil Kiti Beyaz | 1 | 2690
094253 | Legrand | Comfort RF Zil Kiti Antrasit | 1 | 2690
094254 | Legrand | Comfort 230V RF Zil Kiti Beyaz | 1 | 3120
094270 | Legrand | Serenity RF Zil Kiti Beyaz | 1 | 4280
094271 | Legrand | Serenity RF Zil Kiti Alüminyum | 1 | 4750
094272 | Legrand | Serenity İkili RF Zil Beyaz | 1 | 5580
094278 | Legrand | Comfort RF Zil Butonu Beyaz | 1 | 1170
094279 | Legrand | Serenity Zil Butonu Beyaz | 1 | 1490
094280 | Legrand | Comfort/Serenity için IR Sensör | 1 | 3480
098001 | Legrand | Plastik Rakor IP68 ISO16 | 25 | 64.2
098003 | Legrand | Plastik Rakor IP68 ISO20 | 25 | 72.8
098005 | Legrand | Plastik Rakor IP68 ISO25 | 10 | 117
098006 | Legrand | Plastik Rakor IP68 ISO32 | 5 | 168
098007 | Legrand | Plastik Rakor IP68 ISO40 | 3 | 364
098008 | Legrand | Plastik Rakor IP68 ISO50 | 2 | 430
098009 | Legrand | Plastik Rakor IP68 ISO63 | 2 | 512
134000 | Legrand | Practibox S Pirinç Klemens 5 delikli | 10 | 201
134001 | Legrand | Practibox S Pirinç Klemens 9 delikli | 10 | 245
134002 | Legrand | Practibox S Pirinç Klemens 15 delikli | 10 | 378
134006 | Legrand | PRACTIBOX S SIVAALTI 1X6 BEYAZ | 1 | 862
134008 | Legrand | PRACTIBOX S SIVAALTI 1X8 BEYAZ | 1 | 973
134016 | Legrand | PRACTIBOX S SIVAALTI 1X6 DUMAN | 1 | 862
134018 | Legrand | PRACTIBOX S SIVAALTI 1X8 DUMAN | 1 | 973
134108 | Legrand | PRACTIBOX S SIVAUSTU 1X8 BEYAZ | 1 | 973
134118 | Legrand | PRACTIBOX S SIVAUSTU 1X8 DUMAN | 1 | 973
134801 | Legrand | Practibox S Kaideli Klemens (8M için) | 10 | 215
134802 | Legrand | Practibox S Kaideli Klemens (12M sıvaaltı için) | 10 | 381
134803 | Legrand | Practibox S Kaideli Klemens (12M sıvaüstü için) | 10 | 390
134804 | Legrand | Practibox S Kaideli Klemens (18M sıvaüstü için) | 10 | 385
134805 | Legrand | Practibox S Kaideli Klemens (18M için) | 5 | 629
135001 | Legrand | PRACTIBOX S SIVAALTI 1X12 BEYAZ | 1 | 1200
135002 | Legrand | PRACTIBOX S SIVAALTI 2X12 BEYAZ | 1 | 2130
135003 | Legrand | PRACTIBOX S SIVAALTI 3X12 BEYAZ | 1 | 2800
135004 | Legrand | PRACTIBOX S SIVAALTI 4X12 BEYAZ | 1 | 5100
135011 | Legrand | PRACTIBOX S SIVAALTI 1X12 DUMAN | 1 | 1200
135012 | Legrand | PRACTIBOX S SIVAALTI 2X12 DUMAN | 1 | 2130
135013 | Legrand | PRACTIBOX S SIVAALTI 3X12 DUMAN | 1 | 2800
135014 | Legrand | PRACTIBOX S SIVAALTI 4X12 DUMAN | 1 | 5100
135101 | Legrand | PRACTIBOX S SIVAUSTU 1X12 BEYAZ | 1 | 1200
135102 | Legrand | PRACTIBOX S SIVAUSTU 2X12 BEYAZ | 1 | 2130
135103 | Legrand | PRACTIBOX S SIVAUSTU 3X12 BEYAZ | 1 | 2800
135104 | Legrand | PRACTIBOX S SIVAUSTU 4X12 BEYAZ | 1 | 5100
135111 | Legrand | PRACTIBOX S SIVAUSTU 1X12 DUMAN | 1 | 1200
135112 | Legrand | PRACTIBOX S SIVAUSTU 2X12 DUMAN | 1 | 2130
135113 | Legrand | PRACTIBOX S SIVAUSTU 3X12 DUMAN | 1 | 2800
135114 | Legrand | PRACTIBOX S SIVAUSTU 4X12 DUMAN | 1 | 5100
137006 | Legrand | PRACTIBOX S SIVAALTI 1X18 BEYAZ | 1 | 1730
137007 | Legrand | PRACTIBOX S SIVAALTI 2X18 BEYAZ | 1 | 2780
137008 | Legrand | PRACTIBOX S SIVAALTI 3X18 BEYAZ | 1 | 5910
137009 | Legrand | PRACTIBOX S SIVAALTI 4X18 BEYAZ | 1 | 7480
137016 | Legrand | PRACTIBOX S SIVAALTI 1X18 DUMAN | 1 | 1730
137017 | Legrand | PRACTIBOX S SIVAALTI 2X18 DUMAN | 1 | 2780
137018 | Legrand | PRACTIBOX S SIVAALTI 3X18 DUMAN | 1 | 5910
137019 | Legrand | PRACTIBOX S SIVAALTI 4X18 DUMAN | 1 | 7480
137106 | Legrand | PRACTIBOX S SIVAUSTU 1X18 BEYAZ | 1 | 1730
137107 | Legrand | PRACTIBOX S SIVAUSTU 2X18 BEYAZ | 1 | 2780
137108 | Legrand | PRACTIBOX S SIVAUSTU 3X18 BEYAZ | 1 | 5910
137109 | Legrand | PRACTIBOX S SIVAUSTU 4X18 BEYAZ | 1 | 7480
137116 | Legrand | PRACTIBOX S SIVAUSTU 1X18 DUMAN | 1 | 1730
137117 | Legrand | PRACTIBOX S SIVAUSTU 2X18 DUMAN | 1 | 2780
137118 | Legrand | PRACTIBOX S SIVAUSTU 3X18 DUMAN | 1 | 5910
137119 | Legrand | PRACTIBOX S SIVAUSTU 4X18 DUMAN | 1 | 7480
277071L | Legrand | Boşluk Kapağı, 2M, Beyaz | 10 | 140
277550L | Legrand | Kablo Çıkış Kapağı, 20A, 2M, Beyaz | 10 | 466
277802L | Legrand | Çerçeve, 2M, Beyaz | 10 | 82.7
277804L | Legrand | Çerçeve, 2X2M Yatay, Beyaz | 10 | 227
277806L | Legrand | Çerçeve, 3X2M Yatay, Beyaz | 10 | 432
277814L | Legrand | Çerçeve, 4M, Beyaz | 10 | 217
277816L | Legrand | Çerçeve, 6M, Beyaz | 10 | 348
277822L | Legrand | Çerçeve, 2X2M Dikey, Beyaz | 10 | 227
278001L | Legrand | Vavien, 10AX, 250V~, Işıklandır., Otomatik, 1M, Beyaz | 10 | 314
278011L | Legrand | Vavien, 10AX, 250V~, Işıklandır., Otomatik, 2M, Beyaz | 10 | 334
278030L | Legrand | Liht, 6A, 250V~, Işıklandır., Otomatik, 1M, Beyaz | 10 | 402
278040L | Legrand | Liht, 6A, 250V~, Işıklandır., Otomatik, 2M, Beyaz | 10 | 497
278105L | Legrand | Düz Yüzey UPS Priz, 45°, Ç.k, Otomatik, 16A, 250V~, 2M, Beyaz | 10 | 562
278111L | Legrand | Düz Yüzey UPS Priz, Ç.k, Otomatik, 16A, 250V~, 2M, Beyaz | 10 | 308
278141L | Legrand | Düz Yüzey UPS Priz, Ç.k, Otomatik, 16A, 250V~, 2M, Kırmızı, Antim. | 10 | 437
278146L | Legrand | Düz Yüzey UPS Priz, Ç.k, Otomatik, 16A, 250V~, 2M, Yeşil Antim. | 10 | 437
278147L | Legrand | Düz Yüzey UPS Priz, Ç.k, Otomatik, 16A, 250V~, 2M, Turuncu Antim. | 10 | 437
278149L | Legrand | UPS Priz, Kapaklı, Otomatik, 16A, 250V~, 2M, Beyaz | 10 | 716
278164L | Legrand | İkili Düz Yüzey UPS Priz, 45°, Ç.k, Otomatik, 16A, 250V~, 4M, Beyaz | 10 | 1050
278165L | Legrand | Üçlü Düz Yüzey UPS Priz, 45°, Ç.k, Otomatik, 16A, 250V~, 6M, Beyaz | 10 | 1610
278172L | Legrand | İkili Düz Yüzey UPS Priz, 45°, Ç.k, Otomatik, 16A, 250V~, 4M, Kırmızı | 10 | 1210
278173L | Legrand | Üçlü Düz Yüzey UPS Priz, 45° , Ç.k , Otomatik,16A, 250V~, 6M, Kırmızı | 10 | 1880
278211L | Legrand | Top. Priz, Ç.k , Otomatik, 16A, 250V~, 2M, Beyaz | 10 | 369
278213L | Legrand | Top.ı Priz, Ç.k, Vidalı , 16A, 250V~, 2M, Beyaz | 10 | 354
278214L | Legrand | Düz Yüzey UPS Priz, Ç.k, Otomatik , 16A, 250V~, 2M, Alü. | 10 | 437
278218L | Legrand | Top. Priz, Ç.k, Otomatik, 16A, 250V~, 2M, Kırmızı | 10 | 531
278252L | Legrand | İkili Top. Priz, 45°, Otomatik, 16A, 250V~, 4M, Beyaz | 10 | 950
278253L | Legrand | Üçlü Top. Priz, 45°, Otomatik, 16A, 250V~, 6M, Beyaz | 10 | 1140
278594L | Legrand | İkili USB Şarj Prizi, A Tipi, 230V~, 5VDC - 2.4A, 12W, 2M, Beyaz | 5 | 2140
278602L | Legrand | İkili Top. Priz, DLP için, Vidalı, 16A, 250V~, 4M, Beyaz | 10 | 1070
278603L | Legrand | Üçlü Top. Priz, DLP için, Vidalı, 16A, 250V~, 6M, Beyaz | 10 | 1280
337202 | Legrand | XL3 S 160 2x24M DUVAR TIPI | 1 | 11800
337203 | Legrand | XL3 S 160 3x24M DUVAR TIPI | 1 | 13600
337204 | Legrand | XL3 S 160 4x24M DUVAR TIPI | 1 | 15100
337205 | Legrand | XL3 S 160 5x24M DUVAR TIPI | 1 | 16700
337206 | Legrand | XL3 S 160 6x24M DUVAR TIPI | 1 | 19400
337207 | Legrand | XL3 S 160 7x24M DUVAR TIPI | 1 | 22300
337208 | Legrand | XL3 S 160 8x24M DUVAR TIPI | 1 | 23900
337214 | Legrand | XL3 S 160 4x36M DUVAR TIPI | 1 | 19300
337215 | Legrand | XL3 S 160 5x36M DUVAR TIPI | 1 | 20400
337216 | Legrand | XL3 S 160 6x36M DUVAR TIPI | 1 | 23300
337217 | Legrand | XL3 S 160 7x36M DUVAR TIPI | 1 | 26500
337218 | Legrand | XL3 S 160 8x36M DUVAR TIPI | 1 | 27800
337222 | Legrand | XL3 S 160 2x24M SIVAALTI TIPI | 1 | 15400
337223 | Legrand | XL3 S 160 3x24M SIVAALTI TIPI | 1 | 17500
337224 | Legrand | XL3 S 160 4x24M SIVAALTI TIPI | 1 | 19100
337225 | Legrand | XL3 S 160 5x24M SIVAALTI TIPI | 1 | 20500
337226 | Legrand | XL3 S 160 6x24M SIVAALTI TIPI | 1 | 23900
337227 | Legrand | XL3 S 160 7x24M SIVAALTI TIPI | 1 | 26700
337228 | Legrand | XL3 S 160 8x24M SIVAALTI TIPI | 1 | 28500
337234 | Legrand | XL3 S 160 4x36M SIVAALTI TIPI | 1 | 23300
337235 | Legrand | XL3 S 160 5x36M SIVAALTI TIPI | 1 | 24300
337236 | Legrand | XL3 S 160 6x36M SIVAALTI TIPI | 1 | 27800
337237 | Legrand | XL3 S 160 7x36M SIVAALTI TIPI | 1 | 31500
337238 | Legrand | XL3 S 160 8x36M SIVAALTI TIPI | 1 | 32800
337252 | Legrand | XL3 S 160 2x24M METAL KAPI | 1 | 4230
337253 | Legrand | XL3 S 160 3x24M METAL KAPI | 1 | 4540
337254 | Legrand | XL3 S 160 4x24M METAL KAPI | 1 | 4980
337255 | Legrand | XL3 S 160 5x24M METAL KAPI | 1 | 5590
337256 | Legrand | XL3 S 160 6x24M METAL KAPI | 1 | 6490
337257 | Legrand | XL3 S 160 7x24M METAL KAPI | 1 | 7250
337258 | Legrand | XL3 S 160 8x24M METAL KAPI | 1 | 7450
337264 | Legrand | XL3 S 160 4x36M METAL KAPI | 1 | 5700
337265 | Legrand | XL3 S 160 5x36M METAL KAPI | 1 | 6120
337266 | Legrand | XL3 S 160 6x36M METAL KAPI | 1 | 7200
337267 | Legrand | XL3 S 160 7x36M METAL KAPI | 1 | 8110
337268 | Legrand | XL3 S 160 8x36M METAL KAPI | 1 | 8780
400400 | Legrand | Modüler Dağıtım Blok 2P 40A 6M | 5 | 999
400401 | Legrand | Modüler Dağıtım Blok 2P 100A 4M | 10 | 651
400402 | Legrand | Modüler Dağıtım Blok 2P 100A 6M | 5 | 873
400403 | Legrand | Modüler Dağıtım Blok 2P 125A 8M | 5 | 1180
400404 | Legrand | Modüler Dağıtım Blok 4P 40A 6M | 6 | 1730
400405 | Legrand | Modüler Dağıtım Blok 4P 100A 4M | 12 | 1030
400406 | Legrand | Modüler Dağıtım Blok 4P 100A 6M | 6 | 1430
400407 | Legrand | Modüler Dağıtım Blok 4P 100A 8M | 6 | 2080
400408 | Legrand | Modüler Dağıtım Blok 4P 125A 6M | 6 | 1590
400409 | Legrand | Modüler Dağıtım Blok 4P 125A 8M | 6 | 2070
400411 | Legrand | Modüler Dağıtım Blok 4P 160A 10M | 1 | 7290
403202 | Legrand | XS3 1P B 6A 4.5kA | 12 | 320
403203 | Legrand | XS3 1P B 10A 4.5kA | 12 | 257
403204 | Legrand | XS3 1P B 16A 4.5kA | 12 | 257
403205 | Legrand | XS3 1P B 20A 4.5kA | 12 | 257
403206 | Legrand | XS3 1P B 25A 4.5kA | 12 | 257
403207 | Legrand | XS3 1P B 32A 4.5kA | 12 | 327
403208 | Legrand | XS3 1P B 40A 4.5kA | 12 | 372
403209 | Legrand | XS3 1P B 50A 4.5kA | 12 | 449
403210 | Legrand | XS3 1P B 63A 4.5kA | 12 | 497
403215 | Legrand | XS3 3P B 6A 4.5kA | 4 | 1080
403216 | Legrand | XS3 3P B 10A 4.5kA | 4 | 1030
403217 | Legrand | XS3 3P B 16A 4.5kA | 4 | 1030
403218 | Legrand | XS3 3P B 20A 4.5kA | 4 | 1030
403219 | Legrand | XS3 3P B 25A 4.5kA | 4 | 1030
403220 | Legrand | XS3 3P B 32A 4.5kA | 4 | 1140
403221 | Legrand | XS3 3P B 40A 4.5kA | 4 | 1170
403222 | Legrand | XS3 3P B 50A 4.5kA | 4 | 1520
403223 | Legrand | XS3 3P B 63A 4.5kA | 4 | 1660
403327 | Legrand | XS3 1P C 6A 4.5kA | 12 | 345
403328 | Legrand | XS3 1P C 10A 4.5kA | 12 | 278
403329 | Legrand | XS3 1P C 16A 4.5kA | 12 | 278
403330 | Legrand | XS3 1P C 20A 4.5kA | 12 | 278
403331 | Legrand | XS3 1P C 25A 4.5kA | 12 | 278
403332 | Legrand | XS3 1P C 32A 4.5kA | 12 | 331
403333 | Legrand | XS3 1P C 40A 4.5kA | 12 | 380
403334 | Legrand | XS3 1P C 50A 4.5kA | 12 | 461
403335 | Legrand | XS3 1P C 63A 4.5kA | 12 | 503
403340 | Legrand | XS3 3P C 6A 4.5kA | 4 | 1170
403341 | Legrand | XS3 3P C 10A 4.5kA | 4 | 1160
403342 | Legrand | XS3 3P C 16A 4.5kA | 4 | 1160
403343 | Legrand | XS3 3P C 20A 4.5kA | 4 | 1160
403344 | Legrand | XS3 3P C 25A 4.5kA | 4 | 1160
403345 | Legrand | XS3 3P C 32A 4.5kA | 4 | 1260
403346 | Legrand | XS3 3P C 40A 4.5kA | 4 | 1290
403347 | Legrand | XS3 3P C 50A 4.5kA | 4 | 1640
403348 | Legrand | XS3 3P C 63A 4.5kA | 4 | 1790
433202 | Legrand | XS4 1P B6 4.5kA | 12 | 320
433203 | Legrand | XS4 1P B10 4.5kA | 12 | 257
433204 | Legrand | XS4 1P B16 4.5kA | 12 | 257
433205 | Legrand | XS4 1P B20 4.5kA | 12 | 257
433206 | Legrand | XS4 1P B25 4.5kA | 12 | 257
433207 | Legrand | XS4 1P B32 4.5kA | 12 | 327
433208 | Legrand | XS4 1P B40 4.5kA | 12 | 372
433209 | Legrand | XS4 1P B50 4.5kA | 12 | 449
433210 | Legrand | XS4 1P B63 4.5kA | 12 | 497
433215 | Legrand | XS4 3P B6 4.5kA | 4 | 1080
433216 | Legrand | XS4 3P B10 4.5kA | 4 | 1030
433217 | Legrand | XS4 3P B16 4.5kA | 4 | 1030
433218 | Legrand | XS4 3P B20 4.5kA | 4 | 1030
433219 | Legrand | XS4 3P B25 4.5kA | 4 | 1030
433220 | Legrand | XS4 3P B32 4.5kA | 4 | 1140
433221 | Legrand | XS4 3P B40 4.5kA | 4 | 1170
433222 | Legrand | XS4 3P B50 4.5kA | 4 | 1520
433223 | Legrand | XS4 3P B63 4.5kA | 4 | 1660
433327 | Legrand | XS4 1P C6 4.5kA | 12 | 345
433328 | Legrand | XS4 1P C10 4.5kA | 12 | 278
433329 | Legrand | XS4 1P C16 4.5kA | 12 | 278
433330 | Legrand | XS4 1P C20 4.5kA | 12 | 278
433331 | Legrand | XS4 1P C25 4.5kA | 12 | 278
433332 | Legrand | XS4 1P C32 4.5kA | 12 | 331
433333 | Legrand | XS4 1P C40 4.5kA | 12 | 380
433334 | Legrand | XS4 1P C50 4.5kA | 12 | 461
433335 | Legrand | XS4 1P C63 4.5kA | 12 | 503
433340 | Legrand | XS4 3P C6 4.5kA | 4 | 1170
433341 | Legrand | XS4 3P C10 4.5kA | 4 | 1160
433342 | Legrand | XS4 3P C16 4.5kA | 4 | 1160
433343 | Legrand | XS4 3P C20 4.5kA | 4 | 1160
433344 | Legrand | XS4 3P C25 4.5kA | 4 | 1160
433345 | Legrand | XS4 3P C32 4.5kA | 4 | 1260
433346 | Legrand | XS4 3P C40 4.5kA | 4 | 1290
433347 | Legrand | XS4 3P C50 4.5kA | 4 | 1640
433348 | Legrand | XS4 3P C63 4.5kA | 4 | 1790
403466 | Legrand | XG3 1P B 1A 6kA | 12 | 414
403467 | Legrand | XG3 1P B 2A 6kA | 12 | 414
403469 | Legrand | XG3 1P B 4A 6kA | 12 | 414
403470 | Legrand | XG3 1P B 6A 6kA | 12 | 331
403471 | Legrand | XG3 1P B 10A 6kA | 12 | 261
403472 | Legrand | XG3 1P B 16A 6kA | 12 | 261
403473 | Legrand | XG3 1P B 20A 6kA | 12 | 261
403474 | Legrand | XG3 1P B 25A 6kA | 12 | 261
403475 | Legrand | XG3 1P B 32A 6kA | 12 | 333
403476 | Legrand | XG3 1P B 40A 6kA | 12 | 380
403477 | Legrand | XG3 1P B 50A 6kA | 12 | 467
403478 | Legrand | XG3 1P B 63A 6kA | 12 | 516
403483 | Legrand | XG3 2P B 6A 6kA | 6 | 897
403484 | Legrand | XG3 2P B 10A 6kA | 6 | 812
403485 | Legrand | XG3 2P B 16A 6kA | 6 | 812
403486 | Legrand | XG3 2P B 20A 6kA | 6 | 812
403487 | Legrand | XG3 2P B 25A 6kA | 6 | 812
403488 | Legrand | XG3 2P B 32A 6kA | 6 | 942
403489 | Legrand | XG3 2P B 40A 6kA | 6 | 1120
403490 | Legrand | XG3 2P B 50A 6kA | 6 | 1240
403491 | Legrand | XG3 2P B 63A 6kA | 6 | 1380
403496 | Legrand | XG3 3P B 6A 6kA | 4 | 1190
403497 | Legrand | XG3 3P B 10A 6kA | 4 | 1110
403498 | Legrand | XG3 3P B 16A 6kA | 4 | 1110
403499 | Legrand | XG3 3P B 20A 6kA | 4 | 1110
403500 | Legrand | XG3 3P B 25A 6kA | 4 | 1110
403501 | Legrand | XG3 3P B 32A 6kA | 4 | 1230
403502 | Legrand | XG3 3P B 40A 6kA | 4 | 1250
403503 | Legrand | XG3 3P B 50A 6kA | 4 | 1590
403504 | Legrand | XG3 3P B 63A 6kA | 4 | 1750
403509 | Legrand | XG3 4P B 6A 6kA | 3 | 1640
403510 | Legrand | XG3 4P B 10A 6kA | 3 | 1440
403511 | Legrand | XG3 4P B 16A 6kA | 3 | 1440
403512 | Legrand | XG3 4P B 20A 6kA | 3 | 1440
403513 | Legrand | XG3 4P B 25A 6kA | 3 | 1440
403514 | Legrand | XG3 4P B 32A 6kA | 3 | 1730
403515 | Legrand | XG3 4P B 40A 6kA | 3 | 1790
403516 | Legrand | XG3 4P B 50A 6kA | 3 | 2270
403517 | Legrand | XG3 4P B 63A 6kA | 3 | 2520
403633 | Legrand | XG3 1P C 1A 6kA | 12 | 435
403634 | Legrand | XG3 1P C 2A 6kA | 12 | 435
403635 | Legrand | XG3 1P C 3A 6kA | 12 | 435
403636 | Legrand | XG3 1P C 4A 6kA | 12 | 435
403637 | Legrand | XG3 1P C 6A 6kA | 12 | 366
403638 | Legrand | XG3 1P C 10A 6kA | 12 | 297
403639 | Legrand | XG3 1P C 16A 6kA | 12 | 297
403640 | Legrand | XG3 1P C 20A 6kA | 12 | 297
403641 | Legrand | XG3 1P C 25A 6kA | 12 | 297
403642 | Legrand | XG3 1P C 32A 6kA | 12 | 342
403643 | Legrand | XG3 1P C 40A 6kA | 12 | 402
403644 | Legrand | XG3 1P C 50A 6kA | 12 | 481
403645 | Legrand | XG3 1P C 63A 6kA | 12 | 548
403676 | Legrand | XG3 2P C 6A 6kA | 6 | 975
403677 | Legrand | XG3 2P C 10A 6kA | 6 | 893
403678 | Legrand | XG3 2P C 16A 6kA | 6 | 893
403679 | Legrand | XG3 2P C 20A 6kA | 6 | 893
403680 | Legrand | XG3 2P C 25A 6kA | 6 | 893
403681 | Legrand | XG3 2P C 32A 6kA | 6 | 1030
403682 | Legrand | XG3 2P C 40A 6kA | 6 | 1150
403683 | Legrand | XG3 2P C 50A 6kA | 6 | 1340
403684 | Legrand | XG3 2P C 63A 6kA | 6 | 1570
403685 | Legrand | XG3 3P C 1A 6kA | 4 | 1620
403686 | Legrand | XG3 3P C 2A 6kA | 4 | 1620
403687 | Legrand | XG3 3P C 3A 6kA | 4 | 1620
403688 | Legrand | XG3 3P C 4A 6kA | 4 | 1620
403689 | Legrand | XG3 3P C 6A 6kA | 4 | 1300
403690 | Legrand | XG3 3P C 10A 6kA | 4 | 1260
403691 | Legrand | XG3 3P C 16A 6kA | 4 | 1260
403692 | Legrand | XG3 3P C 20A 6kA | 4 | 1260
403693 | Legrand | XG3 3P C 25A 6kA | 4 | 1260
403694 | Legrand | XG3 3P C 32A 6kA | 4 | 1320
403695 | Legrand | XG3 3P C 40A 6kA | 4 | 1380
403696 | Legrand | XG3 3P C 50A 6kA | 4 | 1760
403697 | Legrand | XG3 3P C 63A 6kA | 4 | 1940
403702 | Legrand | XG3 4P C 6A 6kA | 3 | 1730
403703 | Legrand | XG3 4P C 10A 6kA | 3 | 1680
403704 | Legrand | XG3 4P C 16A 6kA | 3 | 1680
403705 | Legrand | XG3 4P C 20A 6kA | 3 | 1680
403706 | Legrand | XG3 4P C 25A 6kA | 3 | 1680
403707 | Legrand | XG3 4P C 32A 6kA | 3 | 1820
403708 | Legrand | XG3 4P C 40A 6kA | 3 | 1970
403709 | Legrand | XG3 4P C 50A 6kA | 3 | 2400
403710 | Legrand | XG3 4P C 63A 6kA | 3 | 2720
433466 | Legrand | XG6 1P B1 6kA | 12 | 439
433467 | Legrand | XG6 1P B2 6kA | 12 | 439
433469 | Legrand | XG6 1P B4 6kA | 12 | 439
433470 | Legrand | XG6 1P B6 6kA | 12 | 321
433471 | Legrand | XG6 1P B10 6kA | 12 | 258
433472 | Legrand | XG6 1P B16 6kA | 12 | 258
433473 | Legrand | XG6 1P B20 6kA | 12 | 258
433474 | Legrand | XG6 1P B25 6kA | 12 | 258
433475 | Legrand | XG6 1P B32 6kA | 12 | 328
433476 | Legrand | XG6 1P B40 6kA | 12 | 373
433477 | Legrand | XG6 1P B50 6kA | 12 | 451
433478 | Legrand | XG6 1P B63 6kA | 12 | 499
433483 | Legrand | XG6 2P B6 6kA | 6 | 885
433484 | Legrand | XG6 2P B10 6kA | 6 | 801
433485 | Legrand | XG6 2P B16 6kA | 6 | 801
433486 | Legrand | XG6 2P B20 6kA | 6 | 801
433487 | Legrand | XG6 2P B25 6kA | 6 | 801
433488 | Legrand | XG6 2P B32 6kA | 6 | 930
433489 | Legrand | XG6 2P B40 6kA | 6 | 1100
433490 | Legrand | XG6 2P B50 6kA | 6 | 1230
433491 | Legrand | XG6 2P B63 6kA | 6 | 1360
433496 | Legrand | XG6 3P B6 6kA | 4 | 1090
433497 | Legrand | XG6 3P B10 6kA | 4 | 1040
433498 | Legrand | XG6 3P B16 6kA | 4 | 1040
433499 | Legrand | XG6 3P B20 6kA | 4 | 1040
433500 | Legrand | XG6 3P B25 6kA | 4 | 1040
433501 | Legrand | XG6 3P B32 6kA | 4 | 1150
433502 | Legrand | XG6 3P B40 6kA | 4 | 1180
433503 | Legrand | XG6 3P B50 6kA | 4 | 1530
433504 | Legrand | XG6 3P B63 6kA | 4 | 1670
433509 | Legrand | XG6 4P B6 6kA | 3 | 1610
433510 | Legrand | XG6 4P B10 6kA | 3 | 1430
433511 | Legrand | XG6 4P B16 6kA | 3 | 1430
433512 | Legrand | XG6 4P B20 6kA | 3 | 1430
433513 | Legrand | XG6 4P B25 6kA | 3 | 1430
433514 | Legrand | XG6 4P B32 6kA | 3 | 1700
433515 | Legrand | XG6 4P B40 6kA | 3 | 1770
433516 | Legrand | XG6 4P B50 6kA | 3 | 2240
433517 | Legrand | XG6 4P B63 6kA | 3 | 2490
433633 | Legrand | XG6 1P C1 6kA | 12 | 429
433634 | Legrand | XG6 1P C2 6kA | 12 | 429
433635 | Legrand | XG6 1P C3 6kA | 12 | 429
433636 | Legrand | XG6 1P C4 6kA | 12 | 429
433637 | Legrand | XG6 1P C6 6kA | 12 | 346
433638 | Legrand | XG6 1P C10 6kA | 12 | 280
433639 | Legrand | XG6 1P C16 6kA | 12 | 280
433640 | Legrand | XG6 1P C20 6kA | 12 | 280
433641 | Legrand | XG6 1P C25 6kA | 12 | 280
433642 | Legrand | XG6 1P C32 6kA | 12 | 333
433643 | Legrand | XG6 1P C40 6kA | 12 | 381
433644 | Legrand | XG6 1P C50 6kA | 12 | 463
433645 | Legrand | XG6 1P C63 6kA | 12 | 505
433676 | Legrand | XG6 2P C6 6kA | 6 | 962
433677 | Legrand | XG6 2P C10 6kA | 6 | 881
433678 | Legrand | XG6 2P C16 6kA | 6 | 881
433679 | Legrand | XG6 2P C20 6kA | 6 | 881
433680 | Legrand | XG6 2P C25 6kA | 6 | 881
433681 | Legrand | XG6 2P C32 6kA | 6 | 1020
433682 | Legrand | XG6 2P C40 6kA | 6 | 1140
433683 | Legrand | XG6 2P C50 6kA | 6 | 1330
433684 | Legrand | XG6 2P C63 6kA | 6 | 1550
433685 | Legrand | XG6 3P C1 6kA | 4 | 1600
433686 | Legrand | XG6 3P C2 6kA | 4 | 1600
433687 | Legrand | XG6 3P C3 6kA | 4 | 1600
433688 | Legrand | XG6 3P C4 6kA | 4 | 1600
433689 | Legrand | XG6 3P C6 6kA | 4 | 1180
433690 | Legrand | XG6 3P C10 6kA | 4 | 1170
433691 | Legrand | XG6 3P C16 6kA | 4 | 1170
433692 | Legrand | XG6 3P C20 6kA | 4 | 1170
433693 | Legrand | XG6 3P C25 6kA | 4 | 1170
433694 | Legrand | XG6 3P C32 6kA | 4 | 1270
433695 | Legrand | XG6 3P C40 6kA | 4 | 1290
433696 | Legrand | XG6 3P C50 6kA | 4 | 1640
433697 | Legrand | XG6 3P C63 6kA | 4 | 1800
433702 | Legrand | XG6 4P C6 6kA | 3 | 1700
433703 | Legrand | XG6 4P C10 6kA | 3 | 1660
433704 | Legrand | XG6 4P C16 6kA | 3 | 1660
433705 | Legrand | XG6 4P C20 6kA | 3 | 1660
433706 | Legrand | XG6 4P C25 6kA | 3 | 1660
433707 | Legrand | XG6 4P C32 6kA | 3 | 1790
433708 | Legrand | XG6 4P C40 6kA | 3 | 1950
433709 | Legrand | XG6 4P C50 6kA | 3 | 2370
433710 | Legrand | XG6 4P C63 6kA | 3 | 2680
409107 | Legrand | DX3 1P C 1A 10kA | 1 | 974
409108 | Legrand | DX3 1P C 2A 10kA | 1 | 974
409109 | Legrand | DX3 1P C 3A 10kA | 1 | 974
409110 | Legrand | DX3 1P C 4A 10kA | 1 | 974
409111 | Legrand | DX3 1P C 6A 10kA | 10 | 722
409112 | Legrand | DX3 1P C 10A 10kA | 10 | 651
409114 | Legrand | DX3 1P C 16A 10kA | 10 | 651
409115 | Legrand | DX3 1P C 20A 10kA | 10 | 651
409116 | Legrand | DX3 1P C 25A 10kA | 10 | 666
409117 | Legrand | DX3 1P C 32A 10kA | 10 | 731
409118 | Legrand | DX3 1P C 40A 10kA | 1 | 842
409119 | Legrand | DX3 1P C 50A 10kA | 1 | 1010
409120 | Legrand | DX3 1P C 63A 10kA | 1 | 1210
409195 | Legrand | DX3 2P C 1A 10kA | 1 | 2140
409196 | Legrand | DX3 2P C 2A 10kA | 1 | 2140
409197 | Legrand | DX3 2P C 3A 10kA | 1 | 2140
409198 | Legrand | DX3 2P C 4A 10kA | 1 | 2140
409199 | Legrand | DX3 2P C 6A 10kA | 1 | 1660
409200 | Legrand | DX3 2P C 10A 10kA | 1 | 1550
409202 | Legrand | DX3 2P C 16A 10kA | 5 | 1550
409203 | Legrand | DX3 2P C 20A 10kA | 1 | 1550
409204 | Legrand | DX3 2P C 25A 10kA | 1 | 1590
409205 | Legrand | DX3 2P C 32A 10kA | 1 | 1760
409206 | Legrand | DX3 2P C 40A 10kA | 1 | 2070
409207 | Legrand | DX3 2P C 50A 10kA | 1 | 2400
409208 | Legrand | DX3 2P C 63A 10kA | 1 | 2690
409247 | Legrand | DX3 3P C 1A 10kA | 1 | 3190
409248 | Legrand | DX3 3P C 2A 10kA | 1 | 3190
409249 | Legrand | DX3 3P C 3A 10kA | 1 | 3190
409250 | Legrand | DX3 3P C 4A 10kA | 1 | 3190
409251 | Legrand | DX3 3P C 6A 10kA | 1 | 2540
409252 | Legrand | DX3 3P C 10A 10kA | 1 | 2210
409254 | Legrand | DX3 3P C 16A 10kA | 1 | 2210
409255 | Legrand | DX3 3P C 20A 10kA | 1 | 2210
409256 | Legrand | DX3 3P C 25A 10kA | 1 | 2240
409257 | Legrand | DX3 3P C 32A 10kA | 1 | 2300
409258 | Legrand | DX3 3P C 40A 10kA | 1 | 2700
409259 | Legrand | DX3 3P C 50A 10kA | 1 | 3300
409260 | Legrand | DX3 3P C 63A 10kA | 1 | 3800
409329 | Legrand | DX3 4P C 1A 10kA | 1 | 4010
409330 | Legrand | DX3 4P C 2A 10kA | 1 | 4010
409331 | Legrand | DX3 4P C 3A 10kA | 1 | 4010
409332 | Legrand | DX3 4P C 4A 10kA | 1 | 4010
409333 | Legrand | DX3 4P C 6A 10kA | 1 | 3190
409334 | Legrand | DX3 4P C 10A 10kA | 1 | 3090
409336 | Legrand | DX3 4P C 16A 10kA | 1 | 3090
409337 | Legrand | DX3 4P C 20A 10kA | 1 | 3090
409338 | Legrand | DX3 4P C 25A 10kA | 1 | 3130
409339 | Legrand | DX3 4P C 32A 10kA | 1 | 3200
409340 | Legrand | DX3 4P C 40A 10kA | 1 | 3630
409341 | Legrand | DX3 4P C 50A 10kA | 1 | 4940
409342 | Legrand | DX3 4P C 63A 10kA | 1 | 5280
433909 | Legrand | XD10 1P C1 10kA | 1 | 779
433910 | Legrand | XD10 1P C2 10kA | 1 | 779
433911 | Legrand | XD10 1P C3 10kA | 1 | 779
433912 | Legrand | XD10 1P C4 10kA | 1 | 779
433913 | Legrand | XD10 1P C6 10kA | 10 | 577
433914 | Legrand | XD10 1P C10 10kA | 10 | 521
433916 | Legrand | XD10 1P C16 10kA | 10 | 521
433917 | Legrand | XD10 1P C20 10kA | 10 | 521
433918 | Legrand | XD10 1P C25 10kA | 10 | 533
433919 | Legrand | XD10 1P C32 10kA | 10 | 585
433920 | Legrand | XD10 1P C40 10kA | 1 | 674
433921 | Legrand | XD10 1P C50 10kA | 1 | 806
433922 | Legrand | XD10 1P C63 10kA | 1 | 963
433923 | Legrand | XD10 2P C1 10kA | 1 | 1710
433924 | Legrand | XD10 2P C2 10kA | 1 | 1710
433925 | Legrand | XD10 2P C3 10kA | 1 | 1710
433926 | Legrand | XD10 2P C4 10kA | 1 | 1710
433927 | Legrand | XD10 2P C6 10kA | 1 | 1330
433928 | Legrand | XD10 2P C10 10kA | 1 | 1240
433930 | Legrand | XD10 2P C16 10kA | 5 | 1240
433931 | Legrand | XD10 2P C20 10kA | 1 | 1240
433932 | Legrand | XD10 2P C25 10kA | 1 | 1270
433933 | Legrand | XD10 2P C32 10kA | 1 | 1410
433934 | Legrand | XD10 2P C40 10kA | 1 | 1660
433935 | Legrand | XD10 2P C50 10kA | 1 | 1920
433936 | Legrand | XD10 2P C63 10kA | 1 | 2160
433937 | Legrand | XD10 3P C1 10kA | 1 | 2550
433938 | Legrand | XD10 3P C2 10kA | 1 | 2550
433939 | Legrand | XD10 3P C3 10kA | 1 | 2550
433940 | Legrand | XD10 3P C4 10kA | 1 | 2550
433941 | Legrand | XD10 3P C6 10kA | 1 | 2030
433942 | Legrand | XD10 3P C10 10kA | 1 | 1770
433944 | Legrand | XD10 3P C16 10kA | 1 | 1770
433945 | Legrand | XD10 3P C20 10kA | 1 | 1770
433946 | Legrand | XD10 3P C25 10kA | 1 | 1800
433947 | Legrand | XD10 3P C32 10kA | 1 | 1840
433948 | Legrand | XD10 3P C40 10kA | 1 | 2160
433949 | Legrand | XD10 3P C50 10kA | 1 | 2640
433950 | Legrand | XD10 3P C63 10kA | 1 | 3040
433951 | Legrand | XD10 4P C1 10kA | 1 | 3210
433952 | Legrand | XD10 4P C2 10kA | 1 | 3210
433953 | Legrand | XD10 4P C3 10kA | 1 | 3210
433954 | Legrand | XD10 4P C4 10kA | 1 | 3210
433955 | Legrand | XD10 4P C6 10kA | 1 | 2550
433956 | Legrand | XD10 4P C10 10kA | 1 | 2470
433958 | Legrand | XD10 4P C16 10kA | 1 | 2470
433959 | Legrand | XD10 4P C20 10kA | 1 | 2470
433960 | Legrand | XD10 4P C25 10kA | 1 | 2510
433961 | Legrand | XD10 4P C32 10kA | 1 | 2560
433962 | Legrand | XD10 4P C40 10kA | 1 | 2900
433963 | Legrand | XD10 4P C50 10kA | 1 | 3960
433964 | Legrand | XD10 4P C63 10kA | 1 | 4230
403182 | Legrand | XC3 2P AC 25A 30mA | 1 | 2490
403183 | Legrand | XC3 2P AC 40A 30mA | 1 | 2540
403184 | Legrand | XC3 2P AC 63A 30mA | 1 | 3660
403186 | Legrand | XC3 2P AC 25A 300mA | 1 | 2250
403187 | Legrand | XC3 2P AC 40A 300mA | 1 | 2330
403188 | Legrand | XC3 2P AC 63A 300mA | 1 | 3110
403190 | Legrand | XC3 4P AC 25A 30mA | 1 | 3260
403191 | Legrand | XC3 4P AC 40A 30mA | 1 | 3310
403192 | Legrand | XC3 4P AC 63A 30mA | 1 | 4050
403194 | Legrand | XC3 4P AC 25A 300mA | 1 | 2810
403195 | Legrand | XC3 4P AC 40A 300mA | 1 | 2960
403196 | Legrand | XC3 4P AC 63A 300mA | 1 | 3540
403224 | Legrand | XC3 2P A 25A 30mA | 1 | 2610
403225 | Legrand | XC3 2P A 40A 30mA | 1 | 2660
403226 | Legrand | XC3 2P A 63A 30mA | 1 | 3830
403228 | Legrand | XC3 2P A 25A 300mA | 1 | 2390
403229 | Legrand | XC3 2P A 40A 300mA | 1 | 2480
403230 | Legrand | XC3 2P A 63A 300mA | 1 | 3260
403232 | Legrand | XC3 4P A 25A 30mA | 1 | 3400
403233 | Legrand | XC3 4P A 40A 30mA | 1 | 3510
403234 | Legrand | XC3 4P A 63A 30mA | 1 | 4300
403236 | Legrand | XC3 4P A 25A 300mA | 1 | 2940
403237 | Legrand | XC3 4P A 40A 300mA | 1 | 3110
403238 | Legrand | XC3 4P A 63A 300mA | 1 | 3740
433182 | Legrand | XC10 2P 25A AC 30MA | 1 | 2490
433183 | Legrand | XC10 2P 40A AC 30MA | 1 | 2540
433184 | Legrand | XC10 2P 63A AC 30MA | 1 | 3660
433186 | Legrand | XC10 2P 25A AC 300MA | 1 | 2250
433187 | Legrand | XC10 2P 40A AC 300MA | 1 | 2330
433188 | Legrand | XC10 2P 63A AC 300MA | 1 | 3110
433190 | Legrand | XC10 4P 25A AC 30MA | 1 | 3260
433191 | Legrand | XC10 4P 40A AC 30MA | 1 | 3310
433192 | Legrand | XC10 4P 63A AC 30MA | 1 | 4050
433194 | Legrand | XC10 4P 25A AC 300MA | 1 | 2810
433195 | Legrand | XC10 4P 40A AC 300MA | 1 | 2960
433196 | Legrand | XC10 4P 63A AC 300MA | 1 | 3540
433224 | Legrand | XC10 2P 25A A 30MA | 1 | 2610
433225 | Legrand | XC10 2P 40A A 30MA | 1 | 2660
433226 | Legrand | XC10 2P 63A A 30MA | 1 | 3830
433228 | Legrand | XC10 2P 25A A 300MA | 1 | 2390
433229 | Legrand | XC10 2P 40A A 300MA | 1 | 2480
433230 | Legrand | XC10 2P 63A A 300MA | 1 | 3260
433232 | Legrand | XC10 4P 25A A 30MA | 1 | 3400
433233 | Legrand | XC10 4P 40A A 30MA | 1 | 3510
433234 | Legrand | XC10 4P 63A A 30MA | 1 | 4300
433236 | Legrand | XC10 4P 25A A 300MA | 1 | 2940
433237 | Legrand | XC10 4P 40A A 300MA | 1 | 3110
433238 | Legrand | XC10 4P 63A A 300MA | 1 | 3740
404814 | Legrand | Trifaze Klemensli Kaide 3P+N | 1 | 1450
404905 | Legrand | Otomatik sigorta baraları için terminal 1kutup ve 1kutup/notr için | 20 | 420
404906 | Legrand | Otomatik sigorta baraları için terminal ''bütün otomatik sigorta baraları için'' | 20 | 231
404926 | Legrand | Otomatik sigorta baraları 1kutup/1kutup+notr bağlanan azami cihaz miktarı 13 | 20 | 386
404937 | Legrand | Otomatik sigorta baraları 1kutup/1kutup+notr bağlanan azami cihaz miktarı 57 | 10 | 2450
404938 | Legrand | Otomatik sigorta baraları 2kutup bağlanan azami cihaz miktarı 6 | 10 | 950
404939 | Legrand | Otomatik sigorta baraları 2kutup bağlanan azami cihaz miktarı 28 | 10 | 4670
404940 | Legrand | Otomatik sigorta baraları 4kutup besleme ile 2K bağlanan azami cihaz miktarı 6 | 10 | 2250
404941 | Legrand | Otomatik sigorta baraları 4kutup besleme ile 2k bağlanan azami cihaz miktarı 28 | 10 | 9070
404942 | Legrand | Otomatik sigorta baraları 3kutup bağlanan azami cihaz miktarı 4 | 10 | 1140
404943 | Legrand | Otomatik sigorta baraları 3kutup bağlanan azami cihaz miktarı 19 | 10 | 5560
404944 | Legrand | Otomatik sigorta baraları 4kutup bağlanan azami cihaz miktarı 3 | 10 | 1850
404945 | Legrand | Otomatik sigorta baraları 4kutup bağlanan azami cihaz miktarı 14 | 10 | 7770
404988 | Legrand | Otomatik sigorta baraları için ayak koruma kapağı | 20 | 85.5
404989 | Legrand | Otomatik sigorta baraları için uç koruma kapakları 1kutup ve 1K/N baralar için | 40 | 12.6
404990 | Legrand | Otomatik sigorta baraları için uç koruma kapakları 2 ve 3 kutuplu baralar için | 20 | 55.2
404991 | Legrand | Otomatik sigorta baraları için uç koruma kapakları 4 kutuplu baralar için | 20 | 62.4
406258 | Legrand | Kaçak akım ve sigortalar için yardımcı enversör kontak 6A NA+NK | 1 | 1350
406260 | Legrand | Kaçak akım ve sigortalar için hata sinyali enversör kontagı 6A NA+NK | 1 | 1320
406262 | Legrand | K.A.K ve SİG. için enversör kontak NA+NK (hata sinyali kontagına çevrilebilir) | 1 | 1320
406266 | Legrand | Kaçak akım ve Sigortalar için yard. Enversör kontak ve hata sinyali kontağı | 1 | 1610
406276 | Legrand | Kaçak akım ve Sigortalar için açtırma bobini 12V dan 48V AC/DC için | 1 | 2690
406278 | Legrand | Kaçak akım ve Sigortalar için açtırma bobini 110V dan 415V AC için | 1 | 2720
406280 | Legrand | Kaçak akım ve Sigortalar için düşük gerilim bobini 24V dan 48V AC/DC için | 1 | 4550
406282 | Legrand | Kaçak akım ve Sigortalar için düşük gerilim bobini 230V AC için | 1 | 4620
406286 | Legrand | DX3 Yüksek Gerilim Koruma Bobini 230V 1 Mod | 1 | 2010
406288 | Legrand | STOP-GO otomatik kapamalı kaçak akım koruma cihazı standart tip 230V AC 2modül | 1 | 17400
406289 | Legrand | STOP-GO otomatik kapamalı kaçak akım koruma cihazı autotest tip 230V AC 2modül | 1 | 21900
406290 | Legrand | DX3 Motor 24/48V | 1 | 13200
406291 | Legrand | Kaçak akım ve Sigortalar için standart tip motor 230V AC | 1 | 13500
406292 | Legrand | DX3 Motor 230V 125A | 1 | 27200
406293 | Legrand | Kaçak akım ve Sigortalar için entegre otomatik reset düğmeli motor 24-48V AC/DC | 1 | 18000
406295 | Legrand | Kaçak akım ve Sigortalar için entegre otomatik reset düğmeli motor 230V AC | 1 | 18500
406303 | Legrand | K.A.K. Sigorta ve izolasyon anahtarları için Ø5 ve Ø6 için kilit aksesuarı | 2 | 440
406304 | Legrand | Mühürlenebilir vida kapağı 1modül için | 2 | 295
406305 | Legrand | DX3 Yalıtım Plakası | 1 | 589
406306 | Legrand | Terminal ucu 1.5 modül / kutup ürünler için | 1 | 1480
406307 | Legrand | Lexic 2 için çift taraflı mesafe birimi 0.5 modül | 10 | 251
406310 | Legrand | 50mm2 için alüminyum terminal | 1 | 1170
406311 | Legrand | 1.5 modül/kutup modüler otomatik sigorta için 95mm2 alüminyum terminal | 1 | 1320
406312 | Legrand | Mühürlenebilir vida kapağı 1.5 modül için | 1 | 1610
406313 | Legrand | Ø5 kelepçeli tip asma kilit | 3 | 2950
406314 | Legrand | DX³ Manual Enversör Kilit 2P | 1 | 915
406315 | Legrand | DX³ Manual Enversör Kilit 3P | 1 | 1040
406316 | Legrand | DX³ Manual Enversör Kilit 4P | 1 | 1070
407724 | Legrand | DX³ 1P+N C 6A 6kA | 1 | 930
407726 | Legrand | DX³ 1P+N C 10A 6kA | 10 | 819
407728 | Legrand | DX³ 1P+N C 16A 6kA | 10 | 819
407729 | Legrand | DX³ 1P+N C 20A 6kA | 10 | 819
407730 | Legrand | DX³ 1P+N C 25A 6kA | 1 | 897
407731 | Legrand | DX³ 1P+N C 32A 6kA | 1 | 973
407732 | Legrand | DX³ 1P+N C 40A 6kA | 1 | 1260
407963 | Legrand | DX3 1P D1 6000A/10KA | 1 | 1170
407964 | Legrand | DX3 1P D2 6000A/10KA | 1 | 1170
407965 | Legrand | DX3 1P D3 6000A/10KA | 1 | 1170
407966 | Legrand | DX3 1P D4 6000A/10KA | 1 | 1170
407967 | Legrand | DX3 1P D6 6000A/10KA | 1 | 910
407969 | Legrand | DX3 1P D10 6000A/10KA | 1 | 751
407971 | Legrand | DX3 1P D16 6000A/10KA | 1 | 751
407972 | Legrand | DX3 1P D20 6000A/10KA | 1 | 751
407973 | Legrand | DX3 1P D25 6000A/10KA | 1 | 816
407974 | Legrand | DX3 1P D32 6000A/10KA | 1 | 863
407975 | Legrand | DX3 1P D40 6000A | 1 | 993
407976 | Legrand | DX3 1P D50 6000A | 1 | 1210
407977 | Legrand | DX3 1P D63 6000A | 1 | 1240
408027 | Legrand | DX3 2P D6 6000A/10KA | 1 | 1930
408029 | Legrand | DX3 2P D10 6000A/10KA | 1 | 1550
408031 | Legrand | DX3 2P D16 6000A/10KA | 1 | 1550
408032 | Legrand | DX3 2P D20 6000A/10KA | 1 | 1550
408033 | Legrand | DX3 2P D25 6000A/10KA | 1 | 1780
408034 | Legrand | DX3 2P D32 6000A/10KA | 1 | 1850
408035 | Legrand | DX3 2P D40 6000A | 1 | 2150
408036 | Legrand | DX3 2P D50 6000A | 1 | 2620
408037 | Legrand | DX3 2P D63 6000A | 1 | 2660
408085 | Legrand | DX3 3P D6 6000A/10KA | 1 | 2890
408087 | Legrand | DX3 3P D10 6000A/10KA | 1 | 2320
408089 | Legrand | DX3 3P D16 6000A/10KA | 1 | 2320
408090 | Legrand | DX3 3P D20 6000A/10KA | 1 | 2320
408091 | Legrand | DX3 3P D25 6000A/10KA | 1 | 2700
408092 | Legrand | DX3 3P D32 6000A/10KA | 1 | 2820
408093 | Legrand | DX3 3P D40 6000A | 1 | 3250
408094 | Legrand | DX3 3P D50 6000A | 1 | 3950
408095 | Legrand | DX3 3P D63 6000A | 1 | 4030
408143 | Legrand | DX3 4P D6 6000A/10KA | 1 | 3870
408145 | Legrand | DX3 4P D10 6000A/10KA | 1 | 3120
408147 | Legrand | DX3 4P D16 6000A/10KA | 1 | 3120
408148 | Legrand | DX3 4P D20 6000A/10KA | 1 | 3120
408149 | Legrand | DX3 4P D25 6000A/10KA | 1 | 3550
408150 | Legrand | DX3 4P D32 6000A/10KA | 1 | 3740
408151 | Legrand | DX3 4P D40 6000A | 1 | 4320
408152 | Legrand | DX3 4P D50 6000A | 1 | 5200
408153 | Legrand | DX3 4P D63 6000A | 1 | 5360
408599 | Legrand | DX3 1P C 80A 10kA | 1 | 4980
408600 | Legrand | DX3 1P C 100A 10kA | 1 | 5150
408601 | Legrand | DX3 1P C 125A 10kA | 1 | 5300
408640 | Legrand | DX3 2P C 80A 10kA | 1 | 9760
408641 | Legrand | DX3 2P C 100A 10kA | 1 | 10500
408642 | Legrand | DX3 2P C 125A 10kA | 1 | 10900
408662 | Legrand | DX3 3P C 80A 10kA | 1 | 14500
408663 | Legrand | DX3 3P C 100A 10kA | 1 | 15100
408664 | Legrand | DX3 3P C 125A 10kA | 1 | 15500
408703 | Legrand | DX3 4P C 80A 10kA | 1 | 19800
408704 | Legrand | DX3 4P C 100A 10kA | 1 | 20600
408705 | Legrand | DX3 4P C 125A 10kA | 1 | 22100
409562 | Legrand | DX3 DC Sigorta 2P C2 16KA | 1 | 2990
409564 | Legrand | DX3 DC Sigorta 2P C4 16KA | 1 | 2990
409565 | Legrand | DX3 DC Sigorta 2P C6 16KA | 1 | 2260
409567 | Legrand | DX3 DC Sigorta 2P C10 16KA | 1 | 1950
409568 | Legrand | DX3 DC Sigorta 2P C16 16KA | 1 | 1950
409569 | Legrand | DX3 DC Sigorta 2P C20 16KA | 1 | 1950
409570 | Legrand | DX3 DC Sigorta 2P C25 16KA | 1 | 2010
409571 | Legrand | DX3 DC Sigorta 2P C32 16KA | 1 | 2070
409572 | Legrand | DX3 DC Sigorta 2P C40 16KA | 1 | 2120
409573 | Legrand | DX3 DC Sigorta 2P C50 16KA | 1 | 2130
409574 | Legrand | DX3 DC Sigorta 2P C63 16KA | 1 | 2190
410401 | Legrand | DX³ yana montaj kaçak akım koruma 2P AC 40A 30mA (1 modül/kutup için) | 1 | 4740
410402 | Legrand | DX³ yana montaj kaçak akım koruma 2P AC 63A 30mA (1 modül/kutup için) | 1 | 4740
410413 | Legrand | DX³ yana montaj kaçak akım koruma 2P AC 40A 300mA (1 modül/kutup için) | 1 | 4340
410414 | Legrand | DX³ yana montaj kaçak akım koruma 2P AC 63A 300mA (1 modül/kutup için) | 1 | 4340
410434 | Legrand | DX³ yana montaj kaçak akım koruma 2P F 40A 30mA (1 modül/kutup için) | 1 | 5520
410435 | Legrand | DX³ yana montaj kaçak akım koruma 2P F 63A 30mA (1 modül/kutup) | 1 | 5740
410446 | Legrand | DX³ yana montaj kaçak akım koruma 2P F 40A 300mA (1modül/kutup için) | 1 | 5430
410499 | Legrand | DX³ yana montaj kaçak akım koruma 4P AC 40A 30mA (1modül/kutup için) | 1 | 5820
410500 | Legrand | DX³ yana montaj kaçak akım koruma 4P AC 63A 30mA (1 modül/kutup için) | 1 | 5820
410511 | Legrand | DX³ yana montaj kaçak akım koruma 4P AC 40A 300mA (1modül/kutup için) | 1 | 5540
410512 | Legrand | DX³ yana montaj kaçak akım koruma 4P AC 63A 300mA (1 modül/kutup için) | 1 | 5540
410533 | Legrand | DX³ yana montaj kaçak akım koruma 4P F 40A 30mA (1modül/kutup için) | 1 | 6770
410534 | Legrand | DX³ yana montaj kaçak akım koruma 4P F 63A 30mA (1 modül/kutup için) | 1 | 7000
410545 | Legrand | DX³ yana montaj kaçak akım koruma 4P F 40A 300mA (1modül/kutup için) | 1 | 6380
410546 | Legrand | DX³ yana montaj kaçak akım koruma 4P F 63A 300mA (1 modül/kutup için) | 1 | 6610
410555 | Legrand | DX³ yana montaj kaçak akım 4P selektif-F 63A 300mA (1 modül/kutup için) | 1 | 7110
410568 | Legrand | DX³ yana montaj kaçak akım koruma 2P AC 125A 30mA (1,5modül/kutup için) | 1 | 12000
410571 | Legrand | DX³ yana montaj kaçak akım koruma 2P AC 125A 300mA (1,5modül/kutup için) | 1 | 12000
410578 | Legrand | DX³ yana montaj kaçak akım koruma 2P F 125A 30mA (1,5modül/kutup için) | 1 | 14600
410582 | Legrand | DX³ yana montaj kaçak akım koruma 2P F 125A 300mA (1,5modül/kutup için) | 1 | 13700
410625 | Legrand | DX³ yana montaj kaçakakım koruma 4P AC 125A 30mA (1,5modül/kutup için) | 1 | 17000
410629 | Legrand | DX³ yana montaj kaçak akım koruma 4P AC 125A 300mA (1,5modül/kutup için) | 1 | 17000
410638 | Legrand | DX³ yana montaj kaçak akım koruma 4P F 125A 30mA (1,5modül/kutup için) | 1 | 18700
410642 | Legrand | DX³ yana montaj kaçak akım koruma 4P F 125A 300mA (1,5modül/kutup için) | 1 | 17400
410780 | Legrand | DX³ RCBO 10A 1P+N AC tip 10mA | 1 | 6420
410781 | Legrand | DX³ RCBO 16A 1P+N AC tip 10mA | 1 | 6420
410791 | Legrand | DX³ RCBO 6A 1P+N AC tip 30mA | 1 | 5930
410792 | Legrand | DX³ RCBO 10A 1P+N AC tip 30mA | 1 | 5450
410793 | Legrand | DX³ RCBO 16A 1P+N AC tip 30mA | 1 | 5450
410794 | Legrand | DX³ RCBO 20A 1P+N AC tip 30mA | 1 | 5450
410795 | Legrand | DX³ RCBO 25A 1P+N AC tip 30mA | 1 | 5450
410796 | Legrand | DX³ RCBO 32A 1P+N AC tip 30mA | 1 | 6080
410797 | Legrand | DX³ RCBO 40A 1P+N AC tip 30mA | 1 | 6180
410819 | Legrand | DX³ RCBO 6A 1P+N AC tip 300mA | 1 | 5790
410820 | Legrand | DX³ RCBO 10A 1P+N AC tip 300mA | 1 | 5720
410821 | Legrand | DX³ RCBO 16A 1P+N AC tip 300mA | 1 | 5720
410822 | Legrand | DX³ RCBO 20A 1P+N AC tip 300mA | 1 | 5720
410823 | Legrand | DX³ RCBO 25A 1P+N AC tip 300mA | 1 | 5720
410824 | Legrand | DX³ RCBO 32A 1P+N AC tip 300mA | 1 | 5970
410825 | Legrand | DX³ RCBO 40A 1P+N AC tip 300mA | 1 | 6110
411157 | Legrand | DX³ RCBO 10A 2P AC tipi 30mA | 1 | 5700
411158 | Legrand | DX³ RCBO 16A 2P AC tipi 30mA | 1 | 5700
411159 | Legrand | DX³ RCBO 20A 2P AC tipi 30mA | 1 | 5700
411160 | Legrand | DX³ RCBO 25A 2P AC tipi 30mA | 1 | 5700
411161 | Legrand | DX³ RCBO 32A 2P AC tipi 30mA | 1 | 5760
411162 | Legrand | DX³ RCBO 40A 2P AC tipi 30mA | 1 | 5790
411163 | Legrand | DX³ RCBO 50A 2P AC tipi 30mA | 1 | 5890
411164 | Legrand | DX³ RCBO 63A 2P AC tipi 30mA | 1 | 6010
411171 | Legrand | DX³ RCBO 10A 2P AC tipi 300mA | 1 | 5580
411172 | Legrand | DX³ RCBO 16A 2P AC tipi 300mA | 1 | 5580
411173 | Legrand | DX³ RCBO 20A 2P AC tipi 300mA | 1 | 5580
411174 | Legrand | DX³ RCBO 25A 2P AC tipi 300mA | 1 | 5580
411175 | Legrand | DX³ RCBO 32A 2P AC tipi 300mA | 1 | 5650
411176 | Legrand | DX³ RCBO 40A 2P AC tipi 300mA | 1 | 5700
411177 | Legrand | DX³ RCBO 50A 2P AC tipi 300mA | 1 | 5890
411178 | Legrand | DX³ RCBO 63A 2P AC tipi 300mA | 1 | 6110
411185 | Legrand | DX³ RCBO 10A 4P AC tipi 30mA | 1 | 10300
411186 | Legrand | DX³ RCBO 16A 4P AC tipi 30mA | 1 | 10300
411187 | Legrand | DX³ RCBO 20A 4P AC tipi 30mA | 1 | 10300
411188 | Legrand | DX³ RCBO 25A 4P AC tipi 30mA | 1 | 10300
411189 | Legrand | DX³ RCBO 32A 4P AC tipi 30mA | 1 | 10500
411190 | Legrand | DX³ RCBO 40A 4P AC tipi 30mA | 1 | 10200
411191 | Legrand | DX³ RCBO 50A 4P AC tipi 30mA | 1 | 10400
411192 | Legrand | DX³ RCBO 63A 4P AC tipi 30mA | 1 | 10500
411204 | Legrand | DX³ RCBO 10A 4P AC tipi 300mA | 1 | 10200
411205 | Legrand | DX³ RCBO 16A 4P AC tipi 300mA | 1 | 10200
411206 | Legrand | DX³ RCBO 20A 4P AC tipi 300mA | 1 | 10200
411207 | Legrand | DX³ RCBO 25A 4P AC tipi 300mA | 1 | 10200
411208 | Legrand | DX³ RCBO 32A 4P AC tipi 300mA | 1 | 10200
411209 | Legrand | DX³ RCBO 40A 4P AC tipi 300mA | 1 | 10300
411210 | Legrand | DX³ RCBO 50A 4P AC tipi 300mA | 1 | 10400
411211 | Legrand | DX³ RCBO 63A 4P AC tipi 300mA | 1 | 10500
411500 | Legrand | DX³ KAK 2P AC 16A 10mA | 1 | 4320
411504 | Legrand | DX³ KAK 2P AC 25A 30mA | 1 | 2840
411505 | Legrand | DX³ KAK 2P AC 40A 30mA | 1 | 2920
411506 | Legrand | DX³ KAK 2P AC 63A 30mA | 1 | 3450
411507 | Legrand | DX³ KAK 2P AC 80A 30mA | 1 | 4740
411508 | Legrand | DX³ KAK 2P AC 100A 30mA | 1 | 7070
411524 | Legrand | DX³ KAK 2P AC 25A 300mA | 1 | 2750
411525 | Legrand | DX³ KAK 2P AC 40A 300mA | 1 | 2840
411526 | Legrand | DX³ KAK 2P AC 63A 300mA | 1 | 3040
411527 | Legrand | DX³ KAK 2P AC 80A 300mA | 1 | 3900
411528 | Legrand | DX³ KAK 2P AC 100A 300mA | 1 | 6220
411543 | Legrand | DX³ KAK 2P selektif-AC 63A 300mA | 1 | 4580
411550 | Legrand | DX³ KAK 2P A 16A 10mA | 1 | 5970
411554 | Legrand | DX³ KAK 2P A 25A 30mA | 1 | 3910
411555 | Legrand | DX³ KAK 2P A 40A 30mA | 1 | 4090
411556 | Legrand | DX³ KAK 2P A 63A 30mA | 1 | 4920
411557 | Legrand | DX³ KAK 2P A 80A 30mA | 1 | 6660
411569 | Legrand | DX³ KAK 2P A 25A 300mA | 1 | 3860
411570 | Legrand | DX³ KAK 2P A 40A 300mA | 1 | 3910
411571 | Legrand | DX³ KAK 2P A 63A 300mA | 1 | 4270
411572 | Legrand | DX³ KAK 2P A 80A 300mA | 1 | 5470
411590 | Legrand | DX³ KAK 2P F 25A 30mA | 1 | 4920
411591 | Legrand | DX³ KAK 2P F 40A 30mA | 1 | 5140
411592 | Legrand | DX³ KAK 2P F 63A 30mA | 1 | 5820
411660 | Legrand | DX³ KAK 4P AC 25A 30mA | 1 | 3900
411661 | Legrand | DX³ KAK 4P AC 40A 30mA | 1 | 4020
411662 | Legrand | DX³ KAK 4P AC 63A 30mA | 1 | 4580
411663 | Legrand | DX³ KAK 4P AC 80A 30mA | 1 | 6030
411664 | Legrand | DX³ KAK 4P AC 25A 300mA | 1 | 3680
411665 | Legrand | DX³ KAK 4P AC 40A 300mA | 1 | 3780
411666 | Legrand | DX³ KAK 4P AC 63A 300mA | 1 | 4490
411667 | Legrand | DX³ KAK 4P AC 80A 300mA | 1 | 5820
411668 | Legrand | DX³ KAK 4P selektif-AC 40A 300mA | 1 | 6340
411669 | Legrand | DX³ KAK 4P selektif-AC 63A 300mA | 1 | 6600
411674 | Legrand | DX³ KAK 4P A 25A 30mA | 1 | 5470
411675 | Legrand | DX³ KAK 4P A 40A 30mA | 1 | 5620
411676 | Legrand | DX³ KAK 4P A 63A 30mA | 1 | 6400
411677 | Legrand | DX³ KAK 4P A 80A 30mA | 1 | 8230
411678 | Legrand | DX³ KAK 4P A 100A 30mA | 1 | 12300
411684 | Legrand | DX³ KAK 4P A 25A 300mA | 1 | 5160
411685 | Legrand | DX³ KAK 4P A 40A 300mA | 1 | 5390
411686 | Legrand | DX³ KAK 4P A 63A 300mA | 1 | 6110
411687 | Legrand | DX³ KAK 4P A 80A 300mA | 1 | 8080
411688 | Legrand | DX³ KAK 4P A 100A 300mA | 1 | 12200
411694 | Legrand | DX³ KAK 4P F 25A 30mA | 1 | 7250
411695 | Legrand | DX³ KAK 4P F 40A 30mA | 1 | 7490
411696 | Legrand | DX³ KAK 4P F 63A 30mA | 1 | 8720
411697 | Legrand | DX³ KAK 4P F 80A 30mA | 1 | 10600
411800 | Legrand | DX³ KAK 4P selektif-A 40A 300mA | 1 | 8400
411801 | Legrand | DX³ KAK 4P selektif-A 63A 300mA | 1 | 9840
411956 | Legrand | DX³ KAK 2P B 40A 30mA (4 modül) | 1 | 23600
411957 | Legrand | DX³ KAK 2P B 63A 30mA (4 modül) | 1 | 29600
411961 | Legrand | DX³ KAK 2P B 40A 300mA (4 modül) | 1 | 23000
411962 | Legrand | DX³ KAK 2P B 63A 300mA (4 modül) | 1 | 29000
411966 | Legrand | DX³ KAK 4P B 40A 30mA | 1 | 28300
411967 | Legrand | DX³ KAK 4P B 63A 30mA | 1 | 36800
411971 | Legrand | DX³ KAK 4P B 40A 300mA | 1 | 27100
411972 | Legrand | DX³ KAK 4P B 63A 300mA | 1 | 34500
412040 | Legrand | ENERJI OLCER TRI 5A DARBE | 1 | 14200
412041 | Legrand | ENERJI OLCER TRI 5A 2T RS485 | 1 | 14200
412042 | Legrand | ENERJI OLCER TRI 5A DARBE MID | 1 | 15100
412043 | Legrand | ENERJI OLCER TRI 5A RS485 MID | 1 | 15100
412045 | Legrand | ENERJİ ANALİZÖRÜ STANDARD RAY | 1 | 12200
412047 | Legrand | ENERJİ ANALİZÖRÜ STANDARD KAPI | 1 | 15500
412051 | Legrand | EMDX3 Raya monte modüler Enerji analizörü | 1 | 19100
412052 | Legrand | EMDX3 access Enerji analizörü | 1 | 20800
412053 | Legrand | EMDX3 Premium Enerji analizörü | 1 | 22600
412055 | Legrand | EMDX3 Premium Enerji analizörü için RS485 haberleşme modülü ModBus bağlantısı | 1 | 6400
412057 | Legrand | EMDX3 Premium Enerji analizörü için 2 giriş ve 2 çıkış modülü | 1 | 9080
412058 | Legrand | EMDX3 Premium Enerji analizörü için Sıcaklık modülü | 1 | 6400
412059 | Legrand | EMDX3 Premium Enerji analizörü için Enerji sayımı için tetikleme çıkışı modülü | 1 | 3480
412060 | Legrand | EMDX3 Premium Enerji analizörü için 2 çıkışlı analog çıkış modülü | 1 | 10100
412065 | Legrand | Toplayıcı | 1 | 18200
412069 | Legrand | Tek Fazlı Sayaç | 1 | 7910
412074 | Legrand | DİREK BAĞLI 3P 125A 6M | 1 | 26500
412075 | Legrand | DİREK BAĞLI 3P 125A MID 6M | 1 | 27500
412080 | Legrand | ENERJI OLCER 1P 63A DARBE | 1 | 10100
412081 | Legrand | ENERJI OLCER 1P 63A RS485 | 1 | 10100
412082 | Legrand | ENERJI OLCER 1P 63A DARBE MID | 1 | 11300
412083 | Legrand | ENERJI OLCER 1P 63A RS485 MID | 1 | 11300
412090 | Legrand | ENERJI OLCER TRI 63A DARBE | 1 | 14200
412091 | Legrand | ENERJI OLCER TRI 63A 2T RS485 | 1 | 14200
412092 | Legrand | ENERJI OLCER TRI 63A DARBE MID | 1 | 15100
412093 | Legrand | ENERJI OLCER TRI 63A RS485 MID | 1 | 15100
412101 | Legrand | Akım trafosu monofaze 50/5 | 1 | 1320
412103 | Legrand | Akım trafosu monofaze 100/5 | 1 | 1390
412106 | Legrand | Akım trafosu monofaze 200/5 | 1 | 1450
412124 | Legrand | Akım trafosu monofaze 300/5 | 1 | 1970
412125 | Legrand | Akım trafosu monofaze 400/5 | 1 | 2060
412136 | Legrand | Akım trafosu monofaze 600/5 | 1 | 2490
412138 | Legrand | Akım trafosu monofaze 800/5 | 1 | 2540
412139 | Legrand | Akım trafosu monofaze 1000/5 | 1 | 2860
412142 | Legrand | Akım trafosu monofaze 1250/5 | 1 | 3280
412146 | Legrand | Akım trafosu monofaze 1500/5 | 1 | 3630
412147 | Legrand | Akım trafosu monofaze 2000/5 | 1 | 4970
412152 | Legrand | Akım trafosu monofaze 2500/5 | 1 | 5930
412154 | Legrand | Akım trafosu monofaze 4000/5 | 1 | 8260
412157 | Legrand | Akım trafosu trifaze 250/5 | 1 | 4970
412158 | Legrand | Akım trafosu trifaze 400/5 | 1 | 6570
412162 | Legrand | Akım trafosu monofaze açılabilen tip 400/5 | 1 | 6570
412163 | Legrand | Akım trafosu monofaze açılabilen tip 750/5 | 1 | 7520
412164 | Legrand | Akım trafosu monofaze açılabilen tip 1000/5 | 1 | 8260
412165 | Legrand | Akım trafosu monofaze açılabilen tip 1500/5 | 1 | 9480
412166 | Legrand | Akım trafosu monofaze açılabilen tip 2000/5 | 1 | 11800
412167 | Legrand | Akım trafosu monofaze açılabilen tip 2500/5 | 1 | 13200
412168 | Legrand | Akım trafosu monofaze açılabilen tip 3000/5 | 1 | 14800
412169 | Legrand | Akım trafosu monofaze açılabilen tip 4000/5 | 1 | 17300
412200 | Legrand | Zayıf Akım için parafudr | 1 | 4530
412210 | Legrand | SPD 1P+N T2 20KA KORUMALI 5KA | 1 | 9310
412211 | Legrand | SPD 3P+N T2 20KA KORUMALI 5KA | 1 | 13300
412214 | Legrand | SPD 1P+N T2 40KA KORUMALI 20KA | 1 | 9730
412215 | Legrand | SPD 3P+N T2 40KA KORUMALI 20KA | 1 | 13900
412220 | Legrand | Sayaç sonrası için parafudr Tip 2 C tipi Imax 20kA Up:1.2kV 1Kutup | 1 | 2310
412221 | Legrand | Sayaç sonrası için parafudr Tip 2 C tipi Imax 20kA Up:1.2kV 2Kutup | 1 | 4050
412223 | Legrand | Sayaç sonrası için parafudr Tip 2 C tipi Imax 20kA Up:1.2kV 4Kutup | 1 | 8180
412224 | Legrand | Sayaç sonrası için parafudr Tip 2 C tipi Imax 20kA Up:1.2kV 1Kutup + N | 1 | 5200
412225 | Legrand | Sayaç sonrası için parafudr Tip 2 C tipi Imax 20kA Up:1.2kV 3Kutup + N | 1 | 9570
412230 | Legrand | Sayaç sonrası için parafudr Tip 2 C tipi Imax 40kA Up:2.1kV 1Kutup | 1 | 2410
412232 | Legrand | Sayaç sonrası için parafudr Tip 2 C tipi Imax 40kA Up:2.1kV 3Kutup | 1 | 7160
412233 | Legrand | Sayaç sonrası için parafudr Tip 2 C tipi Imax 40kA Up:2.1kV 4Kutup | 1 | 9570
412240 | Legrand | Sayaç sonrası için parafudr Tip 2 C tipi Imax 40kA Up:1.7kV 1Kutup | 1 | 2530
412241 | Legrand | Sayaç sonrası için parafudr Tip 2 C tipi Imax 40kA Up:1.7kV 2Kutup | 1 | 4400
412242 | Legrand | Sayaç sonrası için parafudr Tip 2 C tipi Imax 40kA Up:1.7kV 3Kutup | 1 | 7020
412243 | Legrand | Sayaç sonrası için parafudr Tip 2 C tipi Imax 40kA Up:1.7kV 4Kutup | 1 | 8830
412244 | Legrand | Sayaç sonrası için parafudr Tip 2 C tipi Imax 40kA Up:1.7kV 1Kutup + N | 1 | 5590
412245 | Legrand | Sayaç sonrası için parafudr Tip 2 C tipi Imax 40kA Up:1.7kV 3Kutup + N | 1 | 9570
412250 | Legrand | Ana dağıtım panosu için parafudr Tip1 - Tip 2 veya B + C tipi 1 kutup Up:1.3kV | 1 | 2970
412251 | Legrand | Ana dağıtım panosu için parafudr Tip1 - Tip 2 veya B + C tipi 2 kutup Up:1.3kV | 1 | 5610
412252 | Legrand | Ana dağıtım panosu için parafudr Tip1 - Tip 2 veya B + C tipi 3 kutup Up:1.3kV | 1 | 8830
412253 | Legrand | Ana dağıtım panosu için parafudr Tip1 - Tip 2 veya B + C tipi 4 kutup Up:1.3kV | 1 | 10900
412254 | Legrand | Ana dağıtım panosu için parafudr Tip1 - Tip 2 veya B + C tipi 1K + N Up:1.3kV | 1 | 6850
412255 | Legrand | Ana dağıtım panosu için parafudr Tip1 - Tip 2 veya B + C tipi 3K + N Up:1.3kV | 1 | 14800
412270 | Legrand | Ana dağıtım panosu için parafudr Tip1 - Tip 2 veya B + C tipi 1 kutup Up:1.5kV | 1 | 3490
412271 | Legrand | Ana dağıtım panosu için parafudr Tip1 - Tip 2 veya B + C tipi 2 kutup Up:1.5kV | 1 | 6230
412272 | Legrand | Ana dağıtım panosu için parafudr Tip1 - Tip 2 veya B + C tipi 3 kutup Up:1.5kV | 1 | 10100
412273 | Legrand | Ana dağıtım panosu için parafudr Tip1 - Tip 2 veya B + C tipi 4 kutup Up:1.5kV | 1 | 13400
412274 | Legrand | Ana dağıtım panosu için parafudr Tip1 - Tip 2 veya B + C tipi 1K + N Up:1.5kV | 1 | 7810
412275 | Legrand | Ana dağıtım panosu için parafudr Tip1 - Tip 2 veya B + C tipi 3K + N Up:1.5kV | 1 | 17400
412280 | Legrand | ADP yüksek riks seviyesi için Tip 1 B tipi Up:2.5kV Imax:35kA 1 kutuplu | 1 | 32200
412281 | Legrand | ADP yüksek riks seviyesi için Tip 1 B tipi Up:1.5kV Imax:100kA 1 kutuplu + nötr | 1 | 39100
412282 | Legrand | ADP yüksek riks seviyesi için Tip 1 B tipi Up:1.5kV Imax:100kA 3 kutuplu | 1 | 60300
412283 | Legrand | ADP yüksek riks seviyesi için Tip 1 B tipi Up:1.5kV Imax:100kA 3 kutuplu + nötr | 1 | 73400
412284 | Legrand | Parafudrlar için yedek modül Ref. 4122 82/83 ve 0030 22/23 | 1 | 17300
412285 | Legrand | Parafudrlar için yedek modül N-PE modül parafudr için Ref. 4122 83 ve 0030 23 | 1 | 17300
412286 | Legrand | Parafudrlar için yedek modül Parafudr Tip 1 - 35 kA Ref. 4 122 80 | 1 | 24200
412297 | Legrand | Sayaç sonrası parafudr için yedek modül Ref. 4 122 20/21/23/24/25/60/61 | 1 | 1630
412299 | Legrand | Sayaç sonrası parafudr için yedek modül Ref. 4 122 40/41/42/43/44/45/64/65 | 1 | 1630
412300 | Legrand | Sayaç sonrası parafudr için yedek modül Ref. 4 122 44/45 | 1 | 3000
412301 | Legrand | Sayaç sonrası parafudr için yedek modül Ref. 4 122 30/32/33 | 1 | 1820
412302 | Legrand | Parafudrlar için yedek modül Ref. 4122 50/51/52/53/54/55 | 1 | 2840
412303 | Legrand | Parafudrlar için yedek modül Ref. 4122 70/71/72/73/74/75 | 1 | 3610
412319 | Legrand | SPD TELECOM-WALL | 1 | 1960
412400 | Legrand | Sessiz tip darbe akım anahtarı 1P 16A 230V 1NA kontaklı | 1 | 3660
412401 | Legrand | Gecikmeli sessiz tip darbe akım anahtarı 1P 16A 230V 1NA kontaklı | 1 | 4080
412405 | Legrand | Darbe akım anahtarı (Telerüptör) 1P 16A 24V kontrol gerilimi 1NA kontaklı | 1 | 2740
412408 | Legrand | Darbe akım anahtarı (Telerüptör) 1P 16A 230V kontrol gerilimi 1NA kontaklı | 10 | 1550
412410 | Legrand | Darbe akım anahtarı (Telerüptör) 2P 16A 24V kontrol gerilimi 2NA kontaklı | 1 | 3480
412412 | Legrand | Darbe akım anahtarı (Telerüptör) 2P 16A 230V kontrol gerilimi 2NA kontaklı | 10 | 2810
412414 | Legrand | Darbe akım anahtarı (Telerüptör) 4P 16A 24V kontrol gerilimi 4NA kontaklı | 1 | 6080
412416 | Legrand | Darbe akım anahtarı (Telerüptör) 4P 16A 230V kontrol gerilimi 4NA kontaklı | 1 | 5030
412429 | Legrand | Darbeakım anahtarları/ray tipi kontaktör için yard. enversör kontak 5A 1NA+1NK | 1 | 3960
412430 | Legrand | CX³ 2 modüllük 25A ray tipi kontaktör için Yardımcı Kontak 5A 230V NA+NK | 1 | 4290
412431 | Legrand | CX³ 40A veya 63A ray tipi kontaktör için Yardımcı Kontak 5A 230V NA+NK | 1 | 4970
412523 | Legrand | CX³ 2P mandalsız 230V bobinli 25A 2NA | 10 | 2020
412527 | Legrand | CX³ 2P mandalsız 230V bobinli 63A 2NA | 1 | 4690
412533 | Legrand | CX³ 4P mandalsız 230V bobinli 25A 2NA+2NK | 1 | 4180
412535 | Legrand | CX³ 4P mandalsız 230V bobinli 25A 4NA | 5 | 4180
412536 | Legrand | CX³ 4P mandalsız 230V bobinli 25A 4NK | 1 | 4180
412541 | Legrand | CX³ 4P mandalsız 230V bobinli 63A 4NA | 1 | 5670
412602 | Legrand | Merdiven otomatiği 230V 16A çıkış 0.5sn den 10dk ayarlanabilir | 10 | 3730
412623 | Legrand | Standart tip fotoselli şalter | 1 | 8340
412626 | Legrand | Haftalık programlanabilir fotoselli şalter | 1 | 13900
412630 | Legrand | Coğrafi konumlu Yıllık Dijital zaman saati 2 çıkışlı 16A 230V 50/60Hz | 1 | 14100
412631 | Legrand | Haftalık Dijital zaman saati 1çıkışlı 16A 230V 2modül 50/60Hz | 1 | 7640
412632 | Legrand | Haftalık Dijital zaman saati 1çıkışlı 16A 120V AC 2modül 50/60Hz | 1 | 7490
412633 | Legrand | Haftalık Dijital zaman saati 1çıkışlı 16A 24V AC / DC 2modül 50/60Hz | 1 | 7950
412641 | Legrand | Haftalık Dijital zaman saati 2çıkışlı 16A 230V 2modül 50/60Hz | 1 | 8730
412654 | Legrand | Coğrafi konumlu Haftalık Dijital zaman saati 1çıkışlı 16A 230V 50/60Hz | 1 | 9310
412657 | Legrand | Coğrafi konumlu Haftalık Dijital zaman saati 2çıkışlı 16A 230V 50/60Hz | 1 | 11400
412780 | Legrand | Dikey Analog kadranlı günlük zaman saati rezervsiz 16A 250V | 1 | 2430
412790 | Legrand | Dikey Analog kadranlı günlük zaman saati 100 saat rezervli 16A 250V | 1 | 3310
412794 | Legrand | Dikey Analog kadranlı haftalık zaman saati 100 saat rezervli 16A 250V | 1 | 4030
412795 | Legrand | Yatay Analog kadranlı haftalık zaman saati 100 saat rezervli 16A 250V | 1 | 4400
412812 | Legrand | Yatay Analog kadranlı günlük zaman saati rezervsiz 16A 250V | 1 | 3040
412813 | Legrand | Yatay Analog kadranlı günlük zaman saati 100 saat rezervli 16A 250V | 1 | 3360
412860 | Legrand | Yedek fotosel | 1 | 2360
412872 | Legrand | Dijital zaman saatleri için data anahtarı | 10 | 1940
412873 | Legrand | Dijital zaman saatleri için USB bağlantı kiti | 1 | 14200
412950 | Legrand | Raya montaj özel kaide 2 modül sistem Armada içindir | 10 | 308
412951 | Legrand | Raya montaj özel kaide osmoz ürünleri için kullanılır ve 412950 ile kullanılır | 10 | 118
412952 | Legrand | Raya montaj özel kaide boşluk kapağı ve 412950 ile kullanılır | 10 | 194
413091 | Legrand | Raya montaj Etiketli zil trafosu 230/12V-8V AC 2modül Güç 8VA | 1 | 4380
413092 | Legrand | Raya montaj Etiketli zil trafosu 230/12V-8V AC 2modül Güç 24VA | 1 | 4460
413093 | Legrand | Raya montaj Etiketli zil trafosu 230/24V-12V AC 2modül Güç 24-18VA | 1 | 4460
413096 | Legrand | Raya montaj güvenlik transformatörü 230V giriş 12/24V çıkış Güç 25VA | 1 | 4970
413098 | Legrand | Raya montaj güvenlik transformatörü 230V giriş 12/24V çıkış Güç 63VA | 1 | 8270
414947 | Legrand | WEB SERVER 10 ÖLÇÜM NOKTASI İÇİN | 1 | 125000
414948 | Legrand | WEB SERVER 32 ÖLÇÜM NOKTASI İÇİN | 1 | 144200
414949 | Legrand | WEB SERVER 255 ÖLÇÜM NOKTASI İÇİN | 1 | 549700
415912 | Legrand | DX3 AFDD 1P+N C10 2M | 1 | 8840
415913 | Legrand | DX3 AFDD 1P+N C16 2M | 1 | 9080
415914 | Legrand | DX3 AFDD 1P+N C20 2M | 1 | 9200
415950 | Legrand | DX3 AFDD 1P+N C10 30MA AC 3M | 1 | 13000
415951 | Legrand | DX3 AFDD 1P+N C16 30MA AC 3M | 1 | 13200
415952 | Legrand | DX3 AFDD 1P+N C20 30MA AC 3M | 1 | 13300
416080 | Legrand | CTX³ 3P kontaktör 9A 1NA+1NK 24V AC bobinli | 1 | 1780
416081 | Legrand | CTX³ 3P kontaktör 9A 1NA+1NK 24V DC bobinli | 1 | 2810
416086 | Legrand | CTX³ 3P kontaktör 9A 1NA+1NK 230V AC bobinli | 1 | 1780
416090 | Legrand | CTX³ 3P kontaktör 12A 1NA+1NK 24V AC bobinli | 1 | 1950
416091 | Legrand | CTX³ 3P kontaktör 12A 1NA+1NK 24V DC bobinli | 1 | 2940
416096 | Legrand | CTX³ 3P kontaktör 12A 1NA+1NK 230V AC bobinli | 1 | 1950
416100 | Legrand | CTX³ 3P kontaktör 18A 1NA+1NK 24V AC bobinli | 1 | 2400
416101 | Legrand | CTX³ 3P kontaktör 18A 1NA+1NK 24V DC bobinli | 1 | 3950
416106 | Legrand | CTX³ 3P kontaktör 18A 1NA+1NK 230V AC bobinli | 1 | 2400
416110 | Legrand | CTX³ 3P kontaktör 22A 1NA+1NK 24V AC bobinli | 1 | 3200
416111 | Legrand | CTX³ 3P kontaktör 22A 1NA+1NK 24V DC bobinli | 1 | 4630
416116 | Legrand | CTX³ 3P kontaktör 22A 1NA+1NK 230V AC bobinli | 1 | 3200
416120 | Legrand | CTX³ 3P kontaktör 32A 2NA+2NK 24V AC bobinli | 1 | 4840
416121 | Legrand | CTX³ 3P kontaktör 32A 2NA+2NK 24V DC bobinli | 1 | 6340
416126 | Legrand | CTX³ 3P kontaktör 32A 2NA+2NK 230V AC bobinli | 1 | 4840
416130 | Legrand | CTX³ 3P kontaktör 40A 2NA+2NK 24V AC bobinli | 1 | 7020
416131 | Legrand | CTX³ 3P kontaktör 40A 2NA+2NK 24V DC bobinli | 1 | 7670
416136 | Legrand | CTX³ 3P kontaktör 40A 2NA+2NK 230V AC bobinli | 1 | 7020
416140 | Legrand | CTX³ 3P kontaktör 50A 2NA+2NK 24V AC bobinli | 1 | 8520
416141 | Legrand | CTX³ 3P kontaktör 50A 2NA+2NK 24V DC bobinli | 1 | 10900
416146 | Legrand | CTX³ 3P kontaktör 50A 2NA+2NK 230V AC bobinli | 1 | 8520
416160 | Legrand | CTX³ 3P kontaktör 65A 2NA+2NK 24V AC bobinli | 1 | 11900
416161 | Legrand | CTX³ 3P kontaktör 65A 2NA+2NK 24V DC bobinli | 1 | 13100
416166 | Legrand | CTX³ 3P kontaktör 65A 2NA+2NK 230V AC bobinli | 1 | 11900
416180 | Legrand | CTX³ 3P kontaktör 75A 2NA+2NK 24V AC bobinli | 1 | 13900
416181 | Legrand | CTX³ 3P kontaktör 75A 2NA+2NK 24V DC bobinli | 1 | 15700
416186 | Legrand | CTX³ 3P kontaktör 75A 2NA+2NK 230V AC bobinli | 1 | 13900
416200 | Legrand | CTX³ 3P kontaktör 85A 2NA+2NK 24V AC bobinli | 1 | 14700
416201 | Legrand | CTX³ 3P kontaktör 85A 2NA+2NK 24V DC bobinli | 1 | 18200
416206 | Legrand | CTX³ 3P kontaktör 85A 2NA+2NK 230V AC bobinli | 1 | 14700
416220 | Legrand | CTX³ 3P kontaktör 100A 2NA+2NK 24V AC bobinli | 1 | 18900
416221 | Legrand | CTX³ 3P kontaktör 100A 2NA+2NK 24V DC bobinli | 1 | 22700
416226 | Legrand | CTX³ 3P kontaktör 100A 2NA+2NK 230V AC bobinli | 1 | 18900
416240 | Legrand | CTX³ 3P kontaktör 130A 2NA+2NK 24V AC bobinli | 1 | 26700
416241 | Legrand | CTX³ 3P kontaktör 130A 2NA+2NK 24V DC bobinli | 1 | 30900
416246 | Legrand | CTX³ 3P kontaktör 130A 2NA+2NK 230V AC bobinli | 1 | 26700
416260 | Legrand | CTX³ 3P kontaktör 150A 2NA+2NK 24V AC bobinli | 1 | 29100
416261 | Legrand | CTX³ 3P kontaktör 150A 2NA+2NK 24V DC bobinli | 1 | 35800
416266 | Legrand | CTX³ 3P kontaktör bobin gerilimi 230V AC - 2NA+2NK yardımcı kontaklı - 150A | 1 | 29100
416280 | Legrand | CTX³ 3P kontaktör bobin gerilimi 24V AC/DC - 2NA+2NK yardımcı kontaklı -185A | 1 | 39500
416286 | Legrand | CTX³ 3P kontaktör bobin gerilimi 100-240V AC/DC -2NA+2NK yardımcı kontaklı -185A | 1 | 39500
416290 | Legrand | CTX³ 3P kontaktör bobin gerilimi 24V AC/DC - 2NA+2NK yardımcı kontaklı -225A | 1 | 46700
416296 | Legrand | CTX³ 3P kontaktör bobin gerilimi 100-240V AC/DC -2NA+2NK yardımcı kontaklı -225A | 1 | 46700
416306 | Legrand | CTX³ 3P kontaktör bobin gerilimi 100-240V AC/DC -2NA+2NK yardımcı kontaklı -265A | 1 | 66000
416316 | Legrand | CTX³ 3P kontaktör bobin gerilimi 100-240V AC/DC -2NA+2NK yardımcı kontaklı -330A | 1 | 68200
416326 | Legrand | CTX³ 3P kontaktör bobin gerilimi 100-240V AC/DC -2NA+2NK yardımcı kontaklı -400A | 1 | 78300
416336 | Legrand | CTX³ 3P kontaktör bobin gerilimi 200-240V AC/DC -2NA+2NK yardımcı kontaklı -500A | 1 | 145800
416346 | Legrand | CTX³ 3P kontaktör bobin gerilimi 200-240V AC/DC -2NA+2NK yardımcı kontaklı -630A | 1 | 162500
416356 | Legrand | CTX³ 3P kontaktör bobin gerilimi 200-240V AC/DC -2NA+2NK yardımcı kontaklı -800A | 1 | 215400
416426 | Legrand | CTX³ 4P kontaktör bobin gerilimi 230V AC - AC1 göre 40A veya AC3 göre 22A | 1 | 4360
416436 | Legrand | CTX³ 4P kontaktör bobin gerilimi 230V AC - AC1 göre 60A veya AC3 göre 40A | 1 | 8460
416446 | Legrand | CTX³ 4P kontaktör bobin gerilimi 230V AC - AC1 göre 100A veya AC3 göre 65A | 1 | 14100
416456 | Legrand | CTX³ 4P kontaktör bobin gerilimi 230V AC - AC1 göre 135A veya AC3 göre 85A | 1 | 20200
416466 | Legrand | CTX³ 4P kontaktör bobingerilimi 100-240V AC/DC -AC1 göre 165A veya AC3 göre 130A | 1 | 41300
416476 | Legrand | CTX³ 4P kontaktör bobingerilimi 100-240V AC/DC -AC1 göre 250A veya AC3 göre 150A | 1 | 48400
416486 | Legrand | CTX³ 4P kontaktör bobingerilimi 100-240V AC/DC -AC1 göre 330A veya AC3 göre 225A | 1 | 60700
416496 | Legrand | CTX³ 4P kontaktör bobingerilimi 100-240V AC/DC -AC1 göre 420A veya AC3 göre 330A | 1 | 96600
416506 | Legrand | CTX³ 4P kontaktör bobingerilimi 100-240V AC/DC -AC1 göre 500A veya AC3 göre 400A | 1 | 105600
416516 | Legrand | CTX³ 4P kontaktör bobingerilimi 200-240V AC/DC -AC1 göre 750A veya AC3 göre 630A | 1 | 169700
416526 | Legrand | CTX³ 4P kontaktör bobingerilimi 200-240V AC/DC -AC1 göre 900A veya AC3 göre 800A | 1 | 208300
416546 | Legrand | 4P CTX³ kontaktör için yedek bobin 40A den 60A'e (AC1 göre) | 3 | 2450
416556 | Legrand | 4P CTX³ kontaktör için yedek bobin 100A den 135A'e (AC1 göre) | 4 | 3000
416566 | Legrand | 4P CTX³ kontaktör için yedek bobin 165A den 330A'e (AC1 göre) | 1 | 16000
416576 | Legrand | 4P CTX³ kontaktör için yedek bobin 420A den 500A'e (AC1 göre) | 1 | 30000
416586 | Legrand | 4P CTX³ kontaktör için yedek bobin 750A den 900A'e (AC1 göre) | 1 | 44100
416591 | Legrand | RTX³ termik röle ayrı montaj ünitesi RTX³ 40 modeli 32A üstü için | 1 | 735
416592 | Legrand | RTX³ termik röle ayrı montaj ünitesi RTX³ 40 modeli 40A için | 1 | 972
416593 | Legrand | RTX³ termik röle ayrı montaj ünitesi RTX³ 65 için vida terminalleri ile | 1 | 1230
416595 | Legrand | RTX³ termik röle ayrı montaj ünitesi RTX³ 100 için vida terminalleri ile | 1 | 1590
416597 | Legrand | RTX³ termik röle ayrı montaj ünitesi RTX³ 150 için vida terminalleri ile | 1 | 2480
416640 | Legrand | RTX³ termik röle 0.1A - 0.16A arası (CTX³ 22/40 kontaktör için) | 1 | 2460
416641 | Legrand | RTX³ termik röle 0.16A - 0.25A arası (CTX³ 22/40 kontaktör için) | 1 | 2460
416642 | Legrand | RTX³ termik röle 0.25A - 0.4A arası (CTX³ 22/40 kontaktör için) | 1 | 2460
416643 | Legrand | RTX³ termik röle 0.4A - 0.63A arası (CTX³ 22/40 kontaktör için) | 1 | 2460
416644 | Legrand | RTX³ termik röle 0.63A - 1A arası (CTX³ 22/40 kontaktör için) | 1 | 2460
416645 | Legrand | RTX³ termik röle 1A - 1.6A arası (CTX³ 22/40 kontaktör için) | 1 | 2460
416646 | Legrand | RTX³ termik röle 1.6A - 2.5A arası (CTX³ 22/40 kontaktör için) | 1 | 2460
416647 | Legrand | RTX³ termik röle 2.5A - 4A arası (CTX³ 22/40 kontaktör için) | 1 | 2460
416648 | Legrand | RTX³ termik röle 4A - 6A arası (CTX³ 22/40 kontaktör için) | 1 | 2460
416649 | Legrand | RTX³ termik röle 5A - 8A arası (CTX³ 22/40 kontaktör için) | 1 | 2460
416650 | Legrand | RTX³ termik röle 6A - 9A arası (CTX³ 22/40 kontaktör için) | 1 | 2460
416651 | Legrand | RTX³ termik röle 7A - 10A arası (CTX³ 22/40 kontaktör için) | 1 | 2460
416652 | Legrand | RTX³ termik röle 9A - 13A arası (CTX³ 22/40 kontaktör için) | 1 | 2460
416653 | Legrand | RTX³ termik röle 12A - 18A arası (CTX³ 22/40 kontaktör için) | 1 | 2460
416654 | Legrand | RTX³ termik röle 16A - 22A arası (CTX³ 22/40 kontaktör için) | 1 | 2460
416655 | Legrand | RTX³ termik röle 18A - 25A arası (CTX³ 22/40 kontaktör için) | 1 | 2460
416656 | Legrand | RTX³ termik röle 22A - 32A arası (CTX³ 22/40 kontaktör için) | 1 | 2460
416657 | Legrand | RTX³ termik röle 28A - 40A arası (CTX³ 65 kontaktör için) | 1 | 2460
416683 | Legrand | RTX³ termik röle 9A - 13A arası (CTX³ 65 kontaktör için) | 1 | 4360
416684 | Legrand | RTX³ termik röle 12A - 18A arası (CTX³ 65 kontaktör için) | 1 | 4360
416685 | Legrand | RTX³ termik röle 16A - 22A arası (CTX³ 65 kontaktör için) | 1 | 4360
416686 | Legrand | RTX³ termik röle 18A - 25A arası (CTX³ 65 kontaktör için) | 1 | 4360
416687 | Legrand | RTX³ termik röle 24A - 36A arası (CTX³ 65 kontaktör için) | 1 | 4360
416688 | Legrand | RTX³ termik röle 28A - 40A arası (CTX³ 65 kontaktör için) | 1 | 4360
416689 | Legrand | RTX³ termik röle 34A - 50A arası (CTX³ 65 kontaktör için) | 1 | 4360
416690 | Legrand | RTX³ termik röle 45A - 65A arası (CTX³ 65 kontaktör için) | 1 | 4940
416723 | Legrand | RTX³ termik röle 18A - 25A arası (CTX³ 100 kontaktör için) | 1 | 7630
416724 | Legrand | RTX³ termik röle 24A - 36A arası (CTX³ 100 kontaktör için) | 1 | 7630
416725 | Legrand | RTX³ termik röle 28A - 40A arası (CTX³ 100 kontaktör için) | 1 | 7630
416726 | Legrand | RTX³ termik röle 34A - 50A arası (CTX³ 100 kontaktör için) | 1 | 7630
416727 | Legrand | RTX³ termik röle 45A - 65A arası (CTX³ 100 kontaktör için) | 1 | 7630
416728 | Legrand | RTX³ termik röle 54A - 75A arası (CTX³ 100 kontaktör için) | 1 | 8090
416729 | Legrand | RTX³ termik röle 63A - 85A arası (CTX³ 100 kontaktör için) | 1 | 8090
416730 | Legrand | RTX³ termik röle 70A - 95A arası (CTX³ 100 kontaktör için) | 1 | 8090
416731 | Legrand | RTX³ termik röle 80A - 100A arası (CTX³ 100 kontaktör için) | 1 | 8090
416760 | Legrand | RTX³ termik röle 45A - 65A arası (CTX³ 150 kontaktör için) | 1 | 11400
416761 | Legrand | RTX³ termik röle 54A - 75A arası (CTX³ 150 kontaktör için) | 1 | 11400
416762 | Legrand | RTX³ termik röle 63A - 85A arası (CTX³ 150 kontaktör için) | 1 | 11400
416763 | Legrand | RTX³ termik röle 80A - 105A arası (CTX³ 150 kontaktör için) | 1 | 11400
416764 | Legrand | RTX³ termik röle 95A - 130A arası (CTX³ 150 kontaktör için) | 1 | 11400
416765 | Legrand | RTX³ termik röle 110A - 150A arası (CTX³ 150 kontaktör için) | 1 | 11400
416780 | Legrand | RTX³ termik röle 65A - 100A arası (CTX³ 225 kontaktör için) | 1 | 19700
416781 | Legrand | RTX³ termik röle 85A - 125A arası (CTX³ 225 kontaktör için) | 1 | 19700
416782 | Legrand | RTX³ termik röle 100A - 160A arası (CTX³ 225 kontaktör için) | 1 | 19700
416783 | Legrand | RTX³ termik röle 120A - 185A arası (CTX³ 225 kontaktör için) | 1 | 19700
416784 | Legrand | RTX³ termik röle 160A - 240A arası (CTX³ 225 kontaktör için) | 1 | 19700
416786 | Legrand | RTX³ termik röle 85A - 125A arası (CTX³ 400 kontaktör için) | 1 | 32000
416787 | Legrand | RTX³ termik röle 100A - 160A arası (CTX³ 400 kontaktör için) | 1 | 32000
416788 | Legrand | RTX³ termik röle 120A - 185A arası (CTX³ 400 kontaktör için) | 1 | 32000
416789 | Legrand | RTX³ termik röle 160A - 240A arası (CTX³ 400 kontaktör için) | 1 | 32000
416790 | Legrand | RTX³ termik röle 200A - 330A arası (CTX³ 400 kontaktör için) | 1 | 32000
416791 | Legrand | RTX³ termik röle 260A - 400A arası (CTX³ 400 kontaktör için) | 1 | 32000
416792 | Legrand | RTX³ termik röle 200A - 300A arası (CTX³ 800 kontaktör için) | 1 | 61200
416793 | Legrand | RTX³ termik röle 260A - 400A arası (CTX³ 800 kontaktör için) | 1 | 61200
416794 | Legrand | RTX³ termik röle 400A - 600A arası (CTX³ 800 kontaktör için) | 1 | 73500
416795 | Legrand | RTX³ termik röle 520A - 800A arası (CTX³ 800 kontaktör için) | 1 | 73500
416800 | Legrand | CTX³ Kontrol rölesi 4NA 24V AC bobinli | 1 | 2750
416801 | Legrand | CTX³ Kontrol rölesi 4NA 24V DC bobinli | 1 | 2750
416806 | Legrand | CTX³ Kontrol rölesi 4NA 230V AC bobinli | 1 | 2750
416810 | Legrand | CTX³ Kontrol rölesi 3NA+1NK 24V AC bobinli | 1 | 2750
416811 | Legrand | CTX³ Kontrol rölesi 3NA+1NK 24V DC bobinli | 1 | 2750
416816 | Legrand | CTX³ Kontrol rölesi 3NA+1NK 230V AC bobinli | 1 | 2750
416820 | Legrand | CTX³ Kontrol rölesi 2NA+2NK 24V AC bobinli | 1 | 2750
416821 | Legrand | CTX³ Kontrol rölesi 2NA+2NK 24V DC bobinli | 1 | 2750
416826 | Legrand | CTX³ Kontrol rölesi 2NA+2NK 230V AC bobinli | 1 | 2750
416840 | Legrand | CTX³ 3K 9A'den 150A'e (AC-3) ve 4K 40A'den 135A'e (AC-1) güvenlik ön kapağı | 1 | 24.8
416841 | Legrand | CTX³ 3K 185A'den 800A'e (AC-3) ve 4K 165A'den 900A'e (AC-1) güvenlik ön kapağı | 1 | 108
416842 | Legrand | CTX³ 3P 185A'den 225A'e kontaktör terminal koruma kapağı | 1 | 1230
416843 | Legrand | CTX³ 3P 265A'den 400A'e kontaktör terminal koruma kapağı | 1 | 1970
416844 | Legrand | CTX³ 3P 500A'den 800A'e kontaktör terminal koruma kapağı | 1 | 2870
416845 | Legrand | CTX³ 4P 165A'den 330A'e kontaktör terminal koruma kapağı | 1 | 1480
416846 | Legrand | CTX³ 4P 420A'den 500A'e kontaktör terminal koruma kapağı | 1 | 2270
416847 | Legrand | CTX³ 4P 750A'den 900A'e kontaktör terminal koruma kapağı | 1 | 3100
416849 | Legrand | CTX³ 4K kontaktör için 1NA+1NK yanamontaj yardımcı kontak 40A den 135A'e (AC-1) | 1 | 735
416850 | Legrand | CTX³ kontaktörlere eklenebilir öne montaj yardımcı kontak 1NA+1NK | 20 | 735
416851 | Legrand | CTX³ kontaktörlere eklenebilir öne montaj yardımcı kontak 2NA | 20 | 735
416852 | Legrand | CTX³ kontaktörlere eklenebilir öne montaj yardımcı kontak 2NK | 20 | 735
416853 | Legrand | CTX³ kontaktörlere eklenebilir öne montaj yardımcı kontak 4NA | 10 | 1100
416854 | Legrand | CTX³ kontaktörlere eklenebilir öne montaj yardımcı kontak 3NA+1NK | 10 | 1100
416855 | Legrand | CTX³ kontaktörlere eklenebilir öne montaj yardımcı kontak 2NA+2NK | 10 | 1100
416856 | Legrand | CTX³ kontaktörlere eklenebilir öne montaj yardımcı kontak 1NA+3NK | 10 | 1100
416857 | Legrand | CTX³ kontaktörlere eklenebilir öne montaj yardımcı kontak 4NK | 10 | 1100
416858 | Legrand | CTX³ 3K kontaktör için 1NA+1NK yana montaj yardımcı kontak 9A den 150A'e (AC-3) | 20 | 735
416859 | Legrand | CTX³ 3K için 185A den 800A - 4K için 165A den 900A yana yardımcı kontak 1NA+1NK | 1 | 735
416870 | Legrand | CTX³ 3kutup kontaktörlere eklenebilir kapamada gecikme bloğu 24-48V AC/DC | 1 | 5810
416871 | Legrand | CTX³ 3kutup kontaktörlere eklenebilir kapamada gecikme bloğu 110-230V AC | 1 | 5810
416872 | Legrand | CTX³ 3kutup kontaktörlere eklenebilir açmada gecikme bloğu 24-48V AC/DC | 1 | 5810
416873 | Legrand | CTX³ 3kutup kontaktörlere eklenebilir açmada gecikme bloğu 110-230V AC | 1 | 5810
416874 | Legrand | CTX³ 3kutup kontaktör için 9A den 40A'e kapasitör anahtarlama ünitesi | 1 | 2340
416875 | Legrand | CTX³ 3kutup kontaktör için 50A den 65A'e kapasitör anahtarlama ünitesi | 1 | 3060
416877 | Legrand | CTX³ 3kutup kontaktör için 75A den 100A'e kapasitör anahtarlama ünitesi | 1 | 3410
416879 | Legrand | CTX³ 4K kontaktör 40A den 135A'e (AC-1) için mekanik kilit | 1 | 1700
416880 | Legrand | CTX³ 3K kontaktör 9A den 150A'e için mekanik kilit | 1 | 1700
416882 | Legrand | CTX³ 22 serisi 3kutup kontaktörleri ters yönde çevirme için kablo kiti | 4 | 1480
416883 | Legrand | CTX³ 40 serisi 3kutup kontaktörleri ters yönde çevirme için kablo kiti | 6 | 1480
416884 | Legrand | CTX³ 65 serisi 3kutup kontaktörleri ters yönde çevirme için kablo kiti | 2 | 2480
416885 | Legrand | CTX³ 100 serisi 3kutup kontaktörleri ters yönde çevirme için kablo kiti | 1 | 3950
416887 | Legrand | CTX³ 3K 185A den 400A'e veya 4K 165A den 500A'e kontaktör için mekanik kilit | 1 | 4890
416888 | Legrand | CTX³ 3K kontaktör 500A den 800A'e için mekanik kilit | 1 | 79800
416889 | Legrand | CTX³ 4K kontaktör 750A den 900A'e için mekanik kilit | 1 | 94000
416890 | Legrand | RTX3 40 serisi ile donatılmış CTX³ 22'ler için butonsuz motor yol verici kutusu | 1 | 2750
416891 | Legrand | RTX3 40 serisi ile donatılmış CTX³ 22'ler için butonlu motor yol verici kutusu | 1 | 3710
416892 | Legrand | RTX3 40/65/100 serisi termik röle için uzaktan resetleme modülü uzunluk 400mm | 1 | 5900
416893 | Legrand | RTX3 40/65/100 serisi termik röle için uzaktan resetleme modülü uzunluk 500mm | 1 | 6840
416894 | Legrand | RTX3 40/65/100 serisi termik röle için uzaktan resetleme modülü uzunluk 600mm | 1 | 7830
416895 | Legrand | CTX³ kontaktör için 24 - 48V AC/DC gerilim sönümleyici blok | 10 | 735
416896 | Legrand | CTX³ kontaktör için 100 - 125V AC/DC gerilim sönümleyici blok | 10 | 735
416897 | Legrand | CTX³ kontaktör için 200 - 240V AC/DC gerilim sönümleyici blok | 10 | 735
416898 | Legrand | CTX³ kontaktör için 380 - 400V AC gerilim sönümleyici blok | 10 | 735
416900 | Legrand | CTX³ 22 3P kontaktör için 24V AC yedek bobin | 1 | 1200
416906 | Legrand | CTX³ 22 3P kontaktör için 230V AC yedek bobin | 4 | 1200
416920 | Legrand | CTX³ 40 3P kontaktör için 24V AC yedek bobin | 1 | 1200
416921 | Legrand | CTX³ 40 3P kontaktör için 24V DC yedek bobin | 1 | 1200
416926 | Legrand | CTX³ 40 3P kontaktör için 230V AC yedek bobin | 1 | 1200
416930 | Legrand | CTX³ 65 3P kontaktör için 24V AC yedek bobin | 1 | 1600
416931 | Legrand | CTX³ 65 3P kontaktör için 24V DC yedek bobin | 1 | 1600
416936 | Legrand | CTX³ 65 3P kontaktör için 230V AC yedek bobin | 1 | 1600
416940 | Legrand | CTX³ 100 3P kontaktör için 24V AC yedek bobin | 1 | 2210
416941 | Legrand | CTX³ 100 3P kontaktör için 24V DC yedek bobin | 2 | 2210
416946 | Legrand | CTX³ 100 3P kontaktör için 230V AC yedek bobin | 1 | 2210
416950 | Legrand | CTX³ 150 3P kontaktör için 24V AC yedek bobin | 2 | 12000
416951 | Legrand | CTX³ 150 3P kontaktör için 24V DC yedek bobin | 1 | 12000
416956 | Legrand | CTX³ 150 3P kontaktör için 110-240V AC/DC yedek bobin | 1 | 12000
416960 | Legrand | CTX³ 225 3P kontaktör için 24V AC/DC yedek bobin | 1 | 16000
416966 | Legrand | CTX³ 225 3P kontaktör için 110-240V AC/DC yedek bobin | 1 | 16000
416976 | Legrand | CTX³ 400 3P kontaktör için 110-240V AC/DC yedek bobin | 1 | 26400
416986 | Legrand | CTX³ 800 3P kontaktör için 200-240V AC/DC yedek bobin | 1 | 32000
417000 | Legrand | CTX³ 3P mini kontaktör 6A 1NA yardımcı kontaklı 24V AC | 1 | 1500
417001 | Legrand | CTX³ 3P mini kontaktör 6A 1NA yardımcı kontaklı 24V DC | 1 | 2020
417006 | Legrand | CTX³ 3P mini kontaktör 6A 1NA yardımcı kontaklı 230V AC | 1 | 1500
417010 | Legrand | CTX³ 3P mini kontaktör 6A 1NK yardımcı kontaklı 24V AC | 1 | 1500
417011 | Legrand | CTX³ 3P mini kontaktör 6A 1NK yardımcı kontaklı 24V DC | 1 | 2020
417016 | Legrand | CTX³ 3P mini kontaktör 6A 1NK yardımcı kontaklı 230V AC | 1 | 1500
417020 | Legrand | CTX³ 3P mini kontaktör 9A 1NA yardımcı kontaklı 24V AC | 1 | 1640
417021 | Legrand | CTX³ 3P mini kontaktör 9A 1NA yardımcı kontaklı 24V DC | 1 | 2300
417026 | Legrand | CTX³ 3P mini kontaktör 9A 1NA yardımcı kontaklı 230V AC | 1 | 1640
417030 | Legrand | CTX³ 3P mini kontaktör 9A 1NK yardımcı kontaklı 24V AC | 1 | 1640
417031 | Legrand | CTX³ 3P mini kontaktör 9A 1NK yardımcı kontaklı 24V DC | 1 | 2300
417036 | Legrand | CTX³ 3P mini kontaktör 9A 1NK yardımcı kontaklı 230V AC | 1 | 1640
417040 | Legrand | CTX³ 3P mini kontaktör 12A 1NA yardımcı kontaklı 24V AC | 1 | 1780
417041 | Legrand | CTX³ 3P mini kontaktör 12A 1NA yardımcı kontaklı 24V DC | 1 | 2570
417046 | Legrand | CTX³ 3P mini kontaktör 12A 1NA yardımcı kontaklı 230V AC | 1 | 1780
417050 | Legrand | CTX³ 3P mini kontaktör 12A 1NK yardımcı kontaklı 24V AC | 1 | 1780
417051 | Legrand | CTX³ 3P mini kontaktör 12A 1NK yardımcı kontaklı 24V DC | 1 | 2570
417056 | Legrand | CTX³ 3P mini kontaktör 12A 1NK yardımcı kontaklı 230V AC | 1 | 1780
417060 | Legrand | CTX³ 3P mini kontaktör 16A 1NA yardımcı kontaklı 24V AC | 1 | 2020
417061 | Legrand | CTX³ 3P mini kontaktör 16A 1NA yardımcı kontaklı 24V DC | 1 | 2810
417066 | Legrand | CTX³ 3P mini kontaktör 16A 1NA yardımcı kontaklı 230V AC | 1 | 2020
417070 | Legrand | CTX³ 3P mini kontaktör 16A 1NK yardımcı kontaklı 24V AC | 1 | 2020
417071 | Legrand | CTX³ 3P mini kontaktör 16A 1NK yardımcı kontaklı 24V DC | 1 | 2810
417076 | Legrand | CTX³ 3P mini kontaktör 16A 1NK yardımcı kontaklı 230V AC | 1 | 2020
417080 | Legrand | CTX³ 3P mini kontaktör için termik röle 0.16A | 1 | 1970
417081 | Legrand | CTX³ 3P mini kontaktör için termik röle 0.25A | 1 | 1970
417082 | Legrand | CTX³ 3P mini kontaktör için termik röle 0.40A | 1 | 1970
417083 | Legrand | CTX³ 3P mini kontaktör için termik röle 0.63A | 1 | 1970
417084 | Legrand | CTX³ 3P mini kontaktör için termik röle 1A | 1 | 1970
417085 | Legrand | CTX³ 3P mini kontaktör için termik röle 1.6A | 1 | 1970
417086 | Legrand | CTX³ 3P mini kontaktör için termik röle 2.5A | 1 | 1970
417087 | Legrand | CTX³ 3P mini kontaktör için termik röle 4A | 1 | 1970
417088 | Legrand | CTX³ 3P mini kontaktör için termik röle 6A | 1 | 1970
417089 | Legrand | CTX³ 3P mini kontaktör için termik röle 8A | 1 | 1970
417090 | Legrand | CTX³ 3P mini kontaktör için termik röle 9A | 1 | 1970
417091 | Legrand | CTX³ 3P mini kontaktör için termik röle 10A | 1 | 1970
417092 | Legrand | CTX³ 3P mini kontaktör için termik röle 13A | 1 | 1970
417093 | Legrand | CTX³ 3P mini kontaktör için termik röle 16A | 1 | 1970
417140 | Legrand | CTX³ 4P mini kontaktör bobin gerilimi 24V AC - AC1 20A veya AC3 16A | 1 | 2570
417141 | Legrand | CTX³ 4P mini kontaktör bobin gerilimi 24V DC - AC1 20A veya AC3 16A | 1 | 3490
417144 | Legrand | CTX³ 4P mini kontaktör bobin gerilimi 110V AC - AC1 20A veya AC3 16A | 1 | 2570
417146 | Legrand | CTX³ 4P mini kontaktör bobin gerilimi 230V AC - AC1 20A veya AC3 16A | 1 | 2570
417149 | Legrand | CTX³ 4P mini kontaktör bobin gerilimi 415V AC - AC1 20A veya AC3 16A | 1 | 2570
417150 | Legrand | CTX³ mini kontaktörler için öne montaj yardımcı kontak 1NA + 1NK | 15 | 735
417151 | Legrand | CTX³ mini kontaktörler için öne montaj yardımcı kontak 2NA | 15 | 735
417152 | Legrand | CTX³ mini kontaktörler için öne montaj yardımcı kontak 2NK | 15 | 735
417153 | Legrand | CTX³ mini kontaktörler için öne montaj yardımcı kontak 4NA | 15 | 972
417154 | Legrand | CTX³ mini kontaktörler için öne montaj yardımcı kontak 3NA + 1NK | 15 | 972
417155 | Legrand | CTX³ mini kontaktörler için öne montaj yardımcı kontak 2NA + 2NK | 15 | 972
417156 | Legrand | CTX³ mini kontaktörler için öne montaj yardımcı kontak 1NA + 3NK | 15 | 972
417157 | Legrand | CTX³ mini kontaktörler için öne montaj yardımcı kontak 4NK | 15 | 972
417158 | Legrand | CTX³ mini kontaktörler için yana montaj yardımcı kontak 1NA | 20 | 542
417159 | Legrand | CTX³ mini kontaktörler için yana montaj yardımcı kontak 1NK | 20 | 542
417160 | Legrand | CTX³ mini kontaktörler için mekanik kilit | 5 | 634
417170 | Legrand | CTX³ mini kontaktörler için 24V AC yedek bobin | 10 | 735
417171 | Legrand | CTX³ mini kontaktörler için 24V DC yedek bobin | 10 | 1100
417176 | Legrand | CTX³ mini kontaktörler için 230V AC yedek bobin | 10 | 735
417300 | Legrand | MPX³ 32S motor koruma şalteri 0.1 - 0.16A (basmalı tip) | 1 | 4930
417301 | Legrand | MPX³ 32S motor koruma şalteri 0.16 - 0.25A (basmalı tip) | 1 | 4930
417302 | Legrand | MPX³ 32S motor koruma şalteri 0.25 - 0.4A (basmalı tip) | 1 | 4930
417303 | Legrand | MPX³ 32S motor koruma şalteri 0.4 - 0.63A (basmalı tip) | 1 | 4930
417304 | Legrand | MPX³ 32S motor koruma şalteri 0.63 - 1A (basmalı tip) | 1 | 4930
417305 | Legrand | MPX³ 32S motor koruma şalteri 1 - 1.6A (basmalı tip) | 1 | 4930
417306 | Legrand | MPX³ 32S motor koruma şalteri 1.6 - 2.5A (basmalı tip) | 1 | 4930
417307 | Legrand | MPX³ 32S motor koruma şalteri 2.5 - 4A (basmalı tip) | 1 | 4930
417308 | Legrand | MPX³ 32S motor koruma şalteri 4 - 6A (basmalı tip) | 1 | 4930
417309 | Legrand | MPX³ 32S motor koruma şalteri 5 - 8A (basmalı tip) | 1 | 5040
417310 | Legrand | MPX³ 32S motor koruma şalteri 6 - 10A (basmalı tip) | 1 | 5040
417311 | Legrand | MPX³ 32S motor koruma şalteri 9 - 13A (basmalı tip) | 1 | 5040
417312 | Legrand | MPX³ 32S motor koruma şalteri 11 - 17A (basmalı tip) | 1 | 5210
417313 | Legrand | MPX³ 32S motor koruma şalteri 14 - 22A (basmalı tip) | 1 | 5320
417314 | Legrand | MPX³ 32S motor koruma şalteri 18 - 26A (basmalı tip) | 1 | 5320
417315 | Legrand | MPX³ 32S motor koruma şalteri 22 - 32A (basmalı tip) | 1 | 5460
417320 | Legrand | MPX³ 32H motor koruma şalteri 0.1 - 0.16A (çevirmeli tip) | 1 | 5840
417321 | Legrand | MPX³ 32H motor koruma şalteri 0.16 - 0.25A (çevirmeli tip) | 1 | 5840
417322 | Legrand | MPX³ 32H motor koruma şalteri 0.25-0.4A (çevirmeli tip) | 1 | 5840
417323 | Legrand | MPX³ 32H motor koruma şalteri 0.4-0.63A (çevirmeli tip) | 1 | 5840
417324 | Legrand | MPX³ 32H motor koruma şalteri 0.63 - 1A (çevirmeli tip) | 1 | 5840
417325 | Legrand | MPX³ 32H motor koruma şalteri 1 - 1.6A (çevirmeli tip) | 1 | 5840
417326 | Legrand | MPX³ 32H motor koruma şalteri 1.6 -2.5A (çevirmeli tip) | 1 | 5840
417327 | Legrand | MPX³ 32H motor koruma şalteri 2.5 - 4A (çevirmeli tip) | 1 | 5840
417328 | Legrand | MPX³ 32H motor koruma şalteri 4 - 6A (çevirmeli tip) | 1 | 5840
417329 | Legrand | MPX³ 32H motor koruma şalteri 5 - 8A (çevirmeli tip) | 1 | 5890
417330 | Legrand | MPX³ 32H motor koruma şalteri 6 - 10A (çevirmeli tip) | 1 | 5890
417331 | Legrand | MPX³ 32H motor koruma şalteri 9 - 13A (çevirmeli tip) | 1 | 5890
417332 | Legrand | MPX³ 32H motor koruma şalteri 11 - 17A (çevirmeli tip) | 1 | 6050
417333 | Legrand | MPX³ 32H motor koruma şalteri 14 - 22A (çevirmeli tip) | 1 | 6160
417334 | Legrand | MPX³ 32H motor koruma şalteri 18 - 26A (çevirmeli tip) | 1 | 6160
417335 | Legrand | MPX³ 32H motor koruma şalteri 22 - 32A (çevirmeli tip) | 1 | 6560
417340 | Legrand | MPX³ 32MA motor koruma şalteri 0.16A (çevirmeli tip) | 1 | 5320
417341 | Legrand | MPX³ 32MA motor koruma şalteri 0.25A (çevirmeli tip) | 1 | 5320
417342 | Legrand | MPX³ 32MA motor koruma şalteri 0.4A (çevirmeli tip) | 1 | 5590
417343 | Legrand | MPX³ 32MA motor koruma şalteri 0.63A (çevirmeli tip) | 1 | 5590
417344 | Legrand | MPX³ 32MA motor koruma şalteri 1A (çevirmeli tip) | 1 | 5590
417345 | Legrand | MPX³ 32MA motor koruma şalteri 1.6A (çevirmeli tip) | 1 | 5590
417346 | Legrand | MPX³ 32MA motor koruma şalteri 2.5A (çevirmeli tip) | 1 | 5590
417347 | Legrand | MPX³ 32MA motor koruma şalteri 4A (çevirmeli tip) | 1 | 5590
417348 | Legrand | MPX³ 32MA motor koruma şalteri 6A (çevirmeli tip) | 1 | 5590
417349 | Legrand | MPX³ 32MA motor koruma şalteri 8A (çevirmeli tip) | 1 | 5590
417350 | Legrand | MPX³ 32MA motor koruma şalteri 10A (çevirmeli tip) | 1 | 5840
417351 | Legrand | MPX³ 32MA motor koruma şalteri 13A (çevirmeli tip) | 1 | 5840
417352 | Legrand | MPX³ 32MA motor koruma şalteri 17A (çevirmeli tip) | 1 | 5990
417353 | Legrand | MPX³ 32MA motor koruma şalteri 22A (çevirmeli tip) | 1 | 5990
417354 | Legrand | MPX³ 32MA motor koruma şalteri 26A (çevirmeli tip) | 1 | 5990
417355 | Legrand | MPX³ 32MA motor koruma şalteri 32A (çevirmeli tip) | 1 | 6510
417360 | Legrand | MPX³ 63H çevirmeli anahtarlı tip motor koruma şalteri In:10A termik 6 ile 10A | 1 | 14200
417361 | Legrand | MPX³ 63H çevirmeli anahtarlı tip motor koruma şalteri In:13A termik 9 ile 13A | 1 | 14200
417362 | Legrand | MPX³ 63H çevirmeli anahtarlı tip motor koruma şalteri In:17A termik 11 ile 17A | 1 | 14200
417363 | Legrand | MPX³ 63H çevirmeli anahtarlı tip motor koruma şalteri In:22A termik 14 ile 22A | 1 | 14200
417364 | Legrand | MPX³ 63H çevirmeli anahtarlı tip motor koruma şalteri In:26A termik 18 ile 26A | 1 | 14200
417365 | Legrand | MPX³ 63H çevirmeli anahtarlı tip motor koruma şalteri In:32A termik 22 ile 32A | 1 | 14600
417366 | Legrand | MPX³ 63H çevirmeli anahtarlı tip motor koruma şalteri In:40A termik 28 ile 40A | 1 | 14600
417367 | Legrand | MPX³ 63H çevirmeli anahtarlı tip motor koruma şalteri In:50A termik 34 ile 50A | 1 | 14600
417368 | Legrand | MPX³ 63H çevirmeli anahtarlı tip motor koruma şalteri In:63A termik 45 ile 63A | 1 | 14600
417370 | Legrand | MPX³ 100H çevirmeli anahtarlı tip motor koruma şalteri In:17A termik 11 ile 17A | 1 | 27500
417371 | Legrand | MPX³ 100H çevirmeli anahtarlı tip motor koruma şalteri In:22A termik 14 ile 22A | 1 | 27500
417372 | Legrand | MPX³ 100H çevirmeli anahtarlı tip motor koruma şalteri In:26A termik 18 ile 26A | 1 | 27500
417373 | Legrand | MPX³ 100H çevirmeli anahtarlı tip motor koruma şalteri In:32A termik 22 ile 32A | 1 | 27500
417374 | Legrand | MPX³ 100H çevirmeli anahtarlı tip motor koruma şalteri In:40A termik 28 ile 40A | 1 | 27500
417375 | Legrand | MPX³ 100H çevirmeli anahtarlı tip motor koruma şalteri In:50A termik 34 ile 50A | 1 | 27500
417376 | Legrand | MPX³ 100H çevirmeli anahtarlı tip motor koruma şalteri In:63A termik 45 ile 63A | 1 | 27500
417377 | Legrand | MPX³ 100H çevirmeli anahtarlı tip motor koruma şalteri In:75A termik 55 ile 75A | 1 | 27900
417378 | Legrand | MPX³ 100H çevirmeli anahtarlı tip motor koruma şalteri In:90A termik 70 ile 90A | 1 | 27900
417379 | Legrand | MPX³ 100H çevirmeli anahtarlı tip motor koruma şalteri In:100A termik 80 ile100A | 1 | 27900
417400 | Legrand | MPX³ motor koruma şalterleri için yana montaj yardımcı kontak 1NA+1NK | 2 | 1460
417401 | Legrand | MPX³ motor koruma şalterleri için yana montaj yardımcı kontak 2NA | 2 | 1460
417402 | Legrand | MPX³ motor koruma şalterleri için yana montaj yardımcı kontak 2NK | 2 | 1460
417403 | Legrand | MPX³ motor koruma şalterleri için öne montaj yardımcı kontak 1NA+1NK | 10 | 1460
417404 | Legrand | MPX³ motor koruma şalterleri için öne montaj yardımcı kontak 2NA | 10 | 1460
417405 | Legrand | MPX³ motor koruma şalterleri için öne montaj yardımcı kontak 2NK | 10 | 1460
417406 | Legrand | MPX³ motorkoruma şalterleri için 1NA+1NK(MPX³ 32 için) hata alarm kontağı | 1 | 2190
417407 | Legrand | MPX³ motor koruma şalterleri için 1NA+1NK manyetik açma alarm kontağı | 2 | 2180
417408 | Legrand | MPX³ serisi MKŞ'ler için 1NA+1NK(MPX³ 63 ve 100 için) hata alarm kontağı | 1 | 2190
417410 | Legrand | MPX³ serisi motor koruma şalterleri için açtırma bobini 24V-50Hz / 28V-60Hz | 1 | 2970
417411 | Legrand | MPX³ serisi motor koruma şalterleri için açtırma bobini 110V-50Hz / 120V-60Hz | 1 | 2970
417412 | Legrand | MPX³ serisi motor koruma şalterleri açtırma bobini 220-230V-50Hz / 240-260V-60Hz | 1 | 2970
417413 | Legrand | MPX³ serisi motor koruma şalterleri açtırma bobini 380-400V-50Hz / 440-460V-60Hz | 1 | 2970
417420 | Legrand | MPX³ serisi motor korumaşalterleri için düşük gerilim bobini 24V-50Hz / 28V-60Hz | 1 | 2970
417421 | Legrand | MPX³ serisi motor koruma şalterleri için düşük gerilim bobini110V-50Hz/120V-60Hz | 1 | 2970
417422 | Legrand | MPX³ serisi motor koruma için düşük gerilim bobini 220-230V-50Hz / 240-260V-60Hz | 1 | 2970
417423 | Legrand | MPX³ serisi motor koruma için düşük gerilim bobini 380-400V-50Hz / 440-460V-60Hz | 1 | 2970
417430 | Legrand | MPX³ serisi için 2NA yardımcı kontaklı düşük gerilim bobini 24V-50Hz / 28V-60Hz | 1 | 3480
417431 | Legrand | MPX³ serisi için 2NA yardımcı kontaklı düşük gerilim bobini110V-50Hz / 120V-60Hz | 1 | 3480
417432 | Legrand | MPX³ serisi için 2NA y. kontaklı düşük gerilim bobini220-230V-50Hz/240-260V-60Hz | 1 | 3480
417433 | Legrand | MPX³ serisi için 2NA y.kontaklı düşük gerilim bobini 380-400V-50Hz/440-460V-60Hz | 1 | 3480
417440 | Legrand | MPX³ 32S MKŞ ve CTX3 mini AC serisi kontaktörü Direkt birleştirme adaptörü | 2 | 864
417441 | Legrand | MPX³ 32S MKŞ ve CTX3 mini DC serisi kontaktörü Direkt birleştirme adaptörü | 2 | 864
417442 | Legrand | MPX³ 32H/32MA MKŞ ve CTX3 mini serisi AC kontaktörü Direkt birleştirme adaptörü | 2 | 864
417443 | Legrand | MPX³ 32H/32MA MKŞ ve CTX3 mini serisi DC kontaktörü Direkt birleştirme adaptörü | 2 | 864
417448 | Legrand | MPX³ 32S MKŞ ve CTX3 22 AC serisi kontaktörü Direkt birleştirme adaptörü | 2 | 921
417449 | Legrand | MPX³ 32S MKŞ ve CTX3 22 DC serisi kontaktörü Direkt birleştirme adaptörü | 2 | 921
417450 | Legrand | MPX³ 32H/32MA MKŞ ve CTX3 22 AC serisi kontaktörü Direkt birleştirme adaptörü | 2 | 921
417451 | Legrand | MPX³ 32H/32MA MKŞ ve CTX3 22 DC serisi kontaktörü Direkt birleştirme adaptörü | 2 | 921
417452 | Legrand | MPX³ 32S MKŞ ve CTX3 40 AC serisi kontaktörü Direkt birleştirme adaptörü | 2 | 1160
417453 | Legrand | MPX³ 32S MKŞ ve CTX3 40 DC serisi kontaktörü Direkt birleştirme adaptörü | 2 | 1160
417454 | Legrand | MPX³ 32H/32MA MKŞ ve CTX3 40 AC serisi kontaktörü Direkt birleştirme adaptörü | 2 | 1160
417455 | Legrand | MPX³ 32H/32MA MKŞ ve CTX3 40 DC serisi kontaktörü Direkt birleştirme adaptörü | 2 | 1160
417460 | Legrand | MPX³ 32S/32H/32MA MKŞ ile CTX3 kontaktör montaj ünitesi | 1 | 1050
417461 | Legrand | MPX³ 63H MKŞ ile CTX3 kontaktör montaj ünitesi | 1 | 1950
417462 | Legrand | MPX³ 100H MKŞ ile CTX3 kontaktör montaj ünitesi | 1 | 2380
417463 | Legrand | MPX³ 32H ve 32MA motor koruma şalteri için döner kol | 1 | 3970
417464 | Legrand | MPX³ 63H motor koruma şalteri için döner kol | 1 | 3970
417465 | Legrand | MPX³ 100H motor koruma şalteri için döner kol | 1 | 3970
417471 | Legrand | MPX³ 32S -32H -32MA motor koruma şalteri için 63A faz barası (2 cihaz için) | 10 | 976
417472 | Legrand | MPX³ 63H motor koruma şalteri için 108A faz barası (2 cihaz için) | 4 | 2050
417473 | Legrand | MPX³ 32S -32H -32MA motor koruma şalteri için 63A faz barası (3 cihaz için) | 10 | 2700
417474 | Legrand | MPX³ 63H motor koruma şalteri için 108A faz barası (3 cihaz için) | 4 | 3030
417475 | Legrand | MPX³ 32S -32H -32MA motor koruma şalteri için 63A faz barası (4 cihaz için) | 10 | 3690
417476 | Legrand | MPX³ 32S -32H -32MA motor koruma şalteri için 63A faz barası (5 cihaz için) | 10 | 4620
417477 | Legrand | MPX³ 32S -32H -32MA motor koruma şalteri faz barası için besleyici | 4 | 2280
417479 | Legrand | MPX³ motor koruma şalterleri için akım ayar yeri koruma kapağı | 400 | 126
417480 | Legrand | MPX³ 32H -32MA motor koruma şalteri için IP65 kutu sarı kırmızı kollu | 1 | 5270
417481 | Legrand | MPX³ 32H -32MA motor koruma şalteri için IP65 kutu siyah kollu | 1 | 3230
420001 | Legrand | DPX³160 TM 3P 25A 16kA | 1 | 7500
420002 | Legrand | DPX³160 TM 3P 40A 16kA | 1 | 7500
420003 | Legrand | DPX³160 TM 3P 63A 16kA | 1 | 7500
420004 | Legrand | DPX³160 TM 3P 80A 16kA | 1 | 7500
420005 | Legrand | DPX³160 TM 3P 100A 16kA | 1 | 7500
420006 | Legrand | DPX³160 TM 3P 125A 16kA | 1 | 8820
420007 | Legrand | DPX³160 TM 3P 160A 16kA | 1 | 9550
420011 | Legrand | DPX³160 TM 4P 25A 16kA | 1 | 9790
420012 | Legrand | DPX³160 TM 4P 40A 16kA | 1 | 9790
420013 | Legrand | DPX³160 TM 4P 63A 16kA | 1 | 9790
420014 | Legrand | DPX³160 TM 4P 80A 16kA | 1 | 9790
420015 | Legrand | DPX³160 TM 4P 100A 16kA | 1 | 9790
420016 | Legrand | DPX³160 TM 4P 125A 16kA | 1 | 11300
420017 | Legrand | DPX³160 TM 4P 160A 16kA | 1 | 12200
420031 | Legrand | DPX³160 TM&KAK 4P 25A 16kA | 1 | 35800
420032 | Legrand | DPX³160 TM&KAK 4P 40A 16kA | 1 | 35800
420033 | Legrand | DPX³160 TM&KAK 4P 63A 16kA | 1 | 35800
420034 | Legrand | DPX³160 TM&KAK 4P 80A 16kA | 1 | 35800
420035 | Legrand | DPX³160 TM&KAK 4P 100A 16kA | 1 | 35800
420036 | Legrand | DPX³160 TM&KAK 4P 125A 16kA | 1 | 36400
420037 | Legrand | DPX³160 TM&KAK 4P 160A 16kA | 1 | 38000
420041 | Legrand | DPX³160 TM 3P 25A 25kA | 1 | 7910
420042 | Legrand | DPX³160 TM 3P 40A 25kA | 1 | 7910
420043 | Legrand | DPX³160 TM 3P 63A 25kA | 1 | 7910
420044 | Legrand | DPX³160 TM 3P 80A 25kA | 1 | 7910
420045 | Legrand | DPX³160 TM 3P 100A 25kA | 1 | 7910
420046 | Legrand | DPX³160 TM 3P 125A 25kA | 1 | 9630
420047 | Legrand | DPX³160 TM 3P 160A 25kA | 1 | 10200
420051 | Legrand | DPX³160 TM 4P 25A 25kA | 1 | 10600
420052 | Legrand | DPX³160 TM 4P 40A 25kA | 1 | 10600
420053 | Legrand | DPX³160 TM 4P 63A 25kA | 1 | 10600
420054 | Legrand | DPX³160 TM 4P 80A 25kA | 1 | 10600
420055 | Legrand | DPX³160 TM 4P 100A 25kA | 1 | 10600
420056 | Legrand | DPX³160 TM 4P 125A 25kA | 1 | 12600
420057 | Legrand | DPX³160 TM 4P 160A 25kA | 1 | 13200
420071 | Legrand | DPX³160 TM&KAK 4P 25A 25kA | 1 | 36400
420072 | Legrand | DPX³160 TM&KAK 4P 40A 25kA | 1 | 36400
420073 | Legrand | DPX³160 TM&KAK 4P 63A 25kA | 1 | 36400
420074 | Legrand | DPX³160 TM&KAK 4P 80A 25kA | 1 | 36400
420075 | Legrand | DPX³160 TM&KAK 4P 100A 25kA | 1 | 36400
420076 | Legrand | DPX³160 TM&KAK 4P 125A 25kA | 1 | 36900
420077 | Legrand | DPX³160 TM&KAK 4P 160A 25kA | 1 | 38100
420081 | Legrand | DPX³160 TM 3P 25A 36kA | 1 | 8350
420082 | Legrand | DPX³160 TM 3P 40A 36kA | 1 | 8350
420083 | Legrand | DPX³160 TM 3P 63A 36kA | 1 | 8350
420084 | Legrand | DPX³160 TM 3P 80A 36kA | 1 | 8350
420085 | Legrand | DPX³160 TM 3P 100A 36kA | 1 | 8350
420086 | Legrand | DPX³160 TM 3P 125A 36kA | 1 | 10100
420087 | Legrand | DPX³160 TM 3P 160A 36kA | 1 | 10600
420091 | Legrand | DPX³160 TM 4P 25A 36kA | 1 | 11000
420092 | Legrand | DPX³160 TM 4P 40A 36kA | 1 | 11000
420093 | Legrand | DPX³160 TM 4P 63A 36kA | 1 | 11000
420094 | Legrand | DPX³160 TM 4P 80A 36kA | 1 | 11000
420095 | Legrand | DPX³160 TM 4P 100A 36kA | 1 | 11000
420096 | Legrand | DPX³160 TM 4P 125A 36kA | 1 | 13200
420097 | Legrand | DPX³160 TM 4P 160A 36kA | 1 | 13800
420111 | Legrand | DPX³160 TM&KAK 4P 25A 36kA | 1 | 36900
420112 | Legrand | DPX³160 TM&KAK 4P 40A 36kA | 1 | 36900
420113 | Legrand | DPX³160 TM&KAK 4P 63A 36kA | 1 | 36900
420114 | Legrand | DPX³160 TM&KAK 4P 80A 36kA | 1 | 36900
420115 | Legrand | DPX³160 TM&KAK 4P 100A 36kA | 1 | 36900
420116 | Legrand | DPX³160 TM&KAK 4P 125A 36kA | 1 | 38100
420117 | Legrand | DPX³160 TM&KAK 4P 160A 36kA | 1 | 38800
420121 | Legrand | DPX³160 TM 3P 25A 50kA | 1 | 9790
420122 | Legrand | DPX³160 TM 3P 40A 50kA | 1 | 9790
420123 | Legrand | DPX³160 TM 3P 63A 50kA | 1 | 9790
420124 | Legrand | DPX³160 TM 3P 80A 50kA | 1 | 9790
420125 | Legrand | DPX³160 TM 3P 100A 50kA | 1 | 9790
420126 | Legrand | DPX³160 TM 3P 125A 50kA | 1 | 11400
420127 | Legrand | DPX³160 TM 3P 160A 50kA | 1 | 12100
420131 | Legrand | DPX³160 TM 4P 25A 50kA | 1 | 13000
420132 | Legrand | DPX³160 TM 4P 40A 50kA | 1 | 13000
420133 | Legrand | DPX³160 TM 4P 63A 50kA | 1 | 13000
420134 | Legrand | DPX³160 TM 4P 80A 50kA | 1 | 13000
420135 | Legrand | DPX³160 TM 4P 100A 50kA | 1 | 13000
420136 | Legrand | DPX³160 TM 4P 125A 50kA | 1 | 15600
420137 | Legrand | DPX³160 TM 4P 160A 50kA | 1 | 16200
420151 | Legrand | DPX³160 TM&KAK 4P 25A 50kA | 1 | 37000
420152 | Legrand | DPX³160 TM&KAK 4P 40A 50kA | 1 | 37000
420153 | Legrand | DPX³160 TM&KAK 4P 63A 50kA | 1 | 37000
420154 | Legrand | DPX³160 TM&KAK 4P 80A 50kA | 1 | 37000
420155 | Legrand | DPX³160 TM&KAK 4P 100A 50kA | 1 | 37000
420156 | Legrand | DPX³160 TM&KAK 4P 125A 50kA | 1 | 38800
420157 | Legrand | DPX³160 TM&KAK 4P 160A 50kA | 1 | 39300
420160 | Legrand | DPX3 160/250 döner kumanda-direk | 1 | 1470
420161 | Legrand | DPX3 160/250 pano kp dön. kum. | 1 | 3330
420162 | Legrand | DPX630 DÖNEN KUMANDA KOLU GRİ | 1 | 1920
420163 | Legrand | DPX630 KAPAĞA MONTE KUMAN.KOL | 1 | 3510
420173 | Legrand | DPX3 160/250 acil drm döner kmd-direk | 1 | 1530
420174 | Legrand | DPX3 160/250 pano kp acil drm dön.kum. | 1 | 3510
420175 | Legrand | DPX3 630 Sarı kırımzı acil kumanda kolu | 1 | 2020
420176 | Legrand | DPX630KAP.MON.KUM.KOLU SARI-KI | 1 | 3690
420207 | Legrand | DPX³250 TM 3P 160A 25kA | 1 | 14500
420208 | Legrand | DPX³250 TM 3P 200A 25kA | 1 | 15300
420209 | Legrand | DPX³250 TM 3P 250A 25kA | 1 | 15300
420217 | Legrand | DPX³250 TM 4P 160A 25kA | 1 | 18400
420218 | Legrand | DPX³250 TM 4P 200A 25kA | 1 | 19400
420219 | Legrand | DPX³250 TM 4P 250A 25kA | 1 | 19400
420228 | Legrand | DPX³250 TM&KAK 4P 200A 25kA | 1 | 44800
420229 | Legrand | DPX³250 TM&KAK 4P 250A 25kA | 1 | 44800
420238 | Legrand | DPX³250 TM 3P 200A 36kA | 1 | 15800
420239 | Legrand | DPX³250 TM 3P 250A 36kA | 1 | 15800
420248 | Legrand | DPX³250 TM 4P 200A 36kA | 1 | 20700
420249 | Legrand | DPX³250 TM 4P 250A 36kA | 1 | 20700
420258 | Legrand | DPX³250 TM&KAK 4P 200A 36kA | 1 | 45400
420259 | Legrand | DPX³250 TM&KAK 4P 250A 36kA | 1 | 45400
420268 | Legrand | DPX³250 TM 3P 200A 50kA | 1 | 18300
420269 | Legrand | DPX³250 TM 3P 250A 50kA | 1 | 18300
420278 | Legrand | DPX³250 TM 4P 200A 50kA | 1 | 26800
420279 | Legrand | DPX³250 TM 4P 250A 50kA | 1 | 26800
420288 | Legrand | DPX³250 TM&KAK 4P 200A 50kA | 1 | 53800
420289 | Legrand | DPX³250 TM&KAK 4P 250A 50kA | 1 | 53800
420365 | Legrand | DPX³250 ELE 3P 100A 50kA | 1 | 34800
420367 | Legrand | DPX³250 ELE 3P 160A 50kA | 1 | 35100
420369 | Legrand | DPX³250 ELE 3P 250A 50kA | 1 | 37800
420375 | Legrand | DPX³250 ELE 4P 100A 50kA | 1 | 42600
420377 | Legrand | DPX³250 ELE 4P 160A 50kA | 1 | 44200
420379 | Legrand | DPX³250 ELE 4P 250A 50kA | 1 | 47300
420385 | Legrand | DPX³250 ELE&KAK 4P 100A 50kA | 1 | 70900
420387 | Legrand | DPX³250 ELE&KAK 4P 160A 50kA | 1 | 73900
420389 | Legrand | DPX³250 ELE&KAK 4P 250A 50kA | 1 | 77300
420545 | Legrand | DPX³250 ELE&SG 3P 100A 50kA | 1 | 37400
420547 | Legrand | DPX³250 ELE&SG 3P 160A 50kA | 1 | 38000
420549 | Legrand | DPX³250 ELE&SG 3P 250A 50kA | 1 | 41700
420555 | Legrand | DPX³250 ELE&SG 4P 100A 50kA | 1 | 48000
420557 | Legrand | DPX³250 ELE&SG 4P 160A 50kA | 1 | 49500
420559 | Legrand | DPX³250 ELE&SG 4P 250A 50kA | 1 | 53900
420608 | Legrand | DPX³250 TM 3P 200A 70kA | 1 | 22600
420609 | Legrand | DPX³250 TM 3P 250A 70kA | 1 | 22600
420618 | Legrand | DPX³250 TM 4P 200A 70kA | 1 | 29600
420619 | Legrand | DPX³250 TM 4P 250A 70kA | 1 | 29600
420628 | Legrand | DPX³250 TM&KAK 4P 200A 70kA | 1 | 60500
420629 | Legrand | DPX³250 TM&KAK 4P 250A 70kA | 1 | 60500
420637 | Legrand | DPX³250 ELE 3P 100A 70kA | 1 | 36700
420638 | Legrand | DPX³250 ELE 3P 160A 70kA | 1 | 36900
420639 | Legrand | DPX³250 ELE 3P 250A 70kA | 1 | 39900
420647 | Legrand | DPX³250 ELE 4P 100A 70kA | 1 | 45600
420648 | Legrand | DPX³250 ELE 4P 160A 70kA | 1 | 46400
420649 | Legrand | DPX³250 ELE 4P 250A 70kA | 1 | 49500
420657 | Legrand | DPX³250 ELE&KAK 4P 100A 70kA | 1 | 76400
420658 | Legrand | DPX³250 ELE&KAK 4P 160A 70kA | 1 | 77300
420659 | Legrand | DPX³250 ELE&KAK 4P 250A 70kA | 1 | 78100
420695 | Legrand | DPX³250 ELE&SG 3P 100A 70kA | 1 | 38400
420697 | Legrand | DPX³250 ELE&SG 3P 160A 70kA | 1 | 39000
420699 | Legrand | DPX³250 ELE&SG 3P 250A 70kA | 1 | 42600
420705 | Legrand | DPX³250 ELE&SG 4P 100A 70kA | 1 | 49200
420707 | Legrand | DPX³250 ELE&SG 4P 160A 70kA | 1 | 50300
420709 | Legrand | DPX³250 ELE&SG 4P 250A 70kA | 1 | 55600
420711 | Legrand | DPX³160 MANY. 3P 25A 16kA | 1 | 10600
420712 | Legrand | DPX³160 MANY. 3P 50A 16kA | 1 | 10600
420713 | Legrand | DPX³160 MANY. 3P 63A 16kA | 1 | 10600
420715 | Legrand | DPX³160 MANY. 3P 25A 25kA | 1 | 14100
420716 | Legrand | DPX³160 MANY. 3P 50A 25kA | 1 | 14100
420717 | Legrand | DPX³160 MANY. 3P 63A 25kA | 1 | 14100
420718 | Legrand | DPX³250 MANY. 3P 100A 36kA | 1 | 18800
420719 | Legrand | DPX³250 MANY. 3P 160A 36kA | 1 | 19800
420720 | Legrand | DPX³250 MANY. 3P 200A 36kA | 1 | 20100
420721 | Legrand | DPX³250 MANY. 3P 250A 36kA | 1 | 20100
420722 | Legrand | DPX³250 MANY. 3P 100A 50kA | 1 | 23200
420723 | Legrand | DPX³250 MANY. 3P 160A 50kA | 1 | 24600
420724 | Legrand | DPX³250 MANY. 3P 200A 50kA | 1 | 27100
420725 | Legrand | DPX³250 MANY. 3P 250A 50kA | 1 | 27100
421006 | Legrand | DPX³ 160/250serisi doğrudan montaj döner kumanda için Ronis kilitleme aksesuarı | 1 | 16800
421007 | Legrand | DPX³ 160/250serisi doğrudan montaj döner kumanda için Profalux kilitleme aks. | 1 | 15300
421008 | Legrand | DPX³ 160/250serisi uzatma milli döner kumanda için Ronis kilitleme aksesuarı | 1 | 18500
421009 | Legrand | DPX³ 160/250serisi uzatma milli döner kumanda için Profalux kilitleme aksesuarı | 1 | 18500
421010 | Legrand | DPX³ 160/250serisi kompakt şalter dönen kumandalar için 1NA + 1NK kontak | 1 | 3900
421011 | Legrand | Tüm DPX³ serisi kompakt şalter için yardımcı kontak veya hata sinyali kontağı | 1 | 2120
421013 | Legrand | DPX³ 160/250 için 24V AC/DC açtırma bobini | 1 | 3370
421016 | Legrand | DPX³ 160/250 için 200V - 277V AC açtırma bobini | 1 | 3200
421017 | Legrand | DPX³ 160/250 için 380V - 480V AC açtırma bobini | 1 | 3200
421019 | Legrand | DPX³ 160/250 için 24V AC/DC düşük gerilim bobini | 1 | 7260
421022 | Legrand | DPX³ 160/250 için 200V - 240V AC düşük gerilim bobini | 1 | 6330
421023 | Legrand | DPX³ 160/250 için 277V AC düşük gerilim bobini | 1 | 6330
421024 | Legrand | DPX³ 160/250 için 380-415V AC düşük gerilim bobini | 1 | 7260
421026 | Legrand | DPX³ 160 serisi kompakt şalterler için 3 adet kafes terminal | 1 | 3310
421027 | Legrand | DPX³ 160 serisi kompakt şalterler için 4 adet kafes terminal | 1 | 4130
421028 | Legrand | DPX³ 160 serisi genişletilmiş önden bağlantı aksesuarı 3 adet terminal | 1 | 516
421029 | Legrand | DPX³ 160 serisi genişletilmiş önden bağlantı aksesuarı 4 adet terminal | 1 | 710
421030 | Legrand | DPX³ 250 serisi kompakt şalterler için 3 adet kafes terminal | 1 | 1840
421031 | Legrand | DPX³ 250 serisi kompakt şalterler için 4 adet kafes terminal | 1 | 2450
421032 | Legrand | DPX³ 160 serisi kompakt şalterler için 3 kutup için 3 adet faz genişletici | 1 | 3110
421033 | Legrand | DPX³ 160 serisi kompakt şalterler için 4 kutup için 4 adet faz genişletici | 1 | 4760
421034 | Legrand | DPX³ 250 serisi kompakt şalterler için 3 kutup için 3 adet faz genişletici | 1 | 4630
421035 | Legrand | DPX³ 250 serisi kompakt şalterler için 4 kutup için 4 adet faz genişletici | 1 | 6390
421036 | Legrand | DPX³ 160 serisi 3 kutup için 3 adet düz arka kontak | 1 | 4400
421037 | Legrand | DPX³ 160 serisi 4 kutup için 4 adet düz arka kontak | 1 | 5600
421038 | Legrand | DPX³ 250 serisi 3 kutup için 3 adet düz arka kontak | 1 | 4670
421039 | Legrand | DPX³ 250 serisi 4 kutup için 4 adet düz arka kontak | 1 | 5650
421040 | Legrand | DPX³ 160 serisi 3 kutuplu kompaktları soketli tip yapmak için kaide | 1 | 19200
421041 | Legrand | DPX³ 160 serisi 4 kutuplu kompaktları soketli tip yapmak için kaide | 1 | 26800
421042 | Legrand | DPX³ 250 serisi 3 kutuplu kompaktları soketli tip yapmak için kaide | 1 | 20600
421043 | Legrand | DPX³ 250 serisi 4 kutuplu kompaktları soketli tip yapmak için kaide | 1 | 25800
421044 | Legrand | Soketli tip DPX³ 160/250 serisi yardımcı kontaklar için konnektör seti | 1 | 7160
421045 | Legrand | Soketli tip DPX³ 160/250 serisi kompaktlar için Ronis kilitleme aksesuarı | 1 | 16800
421046 | Legrand | Soketli tip DPX³ 160/250 serisi kompaktlar için Profalux kilitleme aksesuarı | 1 | 15300
421047 | Legrand | Soketli tip DPX³ 160/250 serisi kompaktlar için asma kilit kilitleme aksesuarı | 1 | 4210
421048 | Legrand | DPX³ 160/250serisi soketli tip kompakt şalter için konum bildirim kontağı | 1 | 3020
421050 | Legrand | DPX³ 160 serisi 3 kutup için arkadan bağ. Mühürlenebilir terminal koruyucu kapak | 1 | 2270
421051 | Legrand | DPX³ 160 serisi 4 kutup için arkadan bağ. Mühürlenebilir terminal koruyucu kapak | 1 | 2680
421052 | Legrand | DPX³ 250 serisi 3 kutup için arkadan bağ. Mühürlenebilir terminal koruyucu kapak | 1 | 2460
421053 | Legrand | DPX³ 250 serisi 4 kutup için arkadan bağ. Mühürlenebilir terminal koruyucu kapak | 1 | 3050
421054 | Legrand | DPX³ 160 serisi 3 kutup için önden bağ. Mühürlenebilir terminal koruyucu kapak | 1 | 2590
421055 | Legrand | DPX³ 160 serisi 4 kutup için önden bağ. Mühürlenebilir terminal koruyucu kapak | 1 | 3050
421056 | Legrand | DPX³ 250 serisi 3 kutup için önden bağ. Mühürlenebilir terminal koruyucu kapak | 1 | 2690
421057 | Legrand | DPX³ 250 serisi 4 kutup için önden bağ. Mühürlenebilir terminal koruyucu kapak | 1 | 3630
421058 | Legrand | DPX³ 160 ve 250 serisi elektronik ve standart kompaktlar için enversör kaide | 1 | 4160
421059 | Legrand | DPX³ 160 ve 250 serisi soketli ve çekmeceli tip kompaktlar için enversör kaide | 1 | 4160
421060 | Legrand | DPX³ 160/250serisi kompakt şalterler için 24V - 230V AC/DC yana montaj motor | 1 | 27800
421061 | Legrand | DPX³ 160/250serisi kompakt şalterler için 24V - 230V AC/DC öne montaj motor | 1 | 24500
421062 | Legrand | DPX³ 160/250serisi kompakt şalter önemontaj motor için ronis kilitleme aksesuarı | 1 | 16800
421063 | Legrand | DPX³ 160/250serisi kompakt şalter öne montaj motor için profalux kilitleme aks. | 1 | 15300
421064 | Legrand | DPX³ 160/250serisi kompakt şalter öne montaj motor için asma kilit aksesuarı | 1 | 2130
421065 | Legrand | DPX³ 160/250serisi kompakt şalteryana montajmotor için ronis kilitleme aksesuarı | 1 | 16800
421066 | Legrand | DPX³ 160/250serisi kompakt şalter yana montaj motor için profalux kilitleme aks. | 1 | 15300
421067 | Legrand | DPX³ 160/250serisikompakt şalter yana montaj motor için asma kilit aksesuarı | 1 | 2130
421068 | Legrand | DPX³ 160 serisi 3 ve 4 kutup için yana montaj motoru sabitleme aksesuarı | 1 | 1310
421069 | Legrand | DPX³ 250 serisi 3 ve 4 kutup için yana montaj motoru sabitleme aksesuarı | 1 | 976
421070 | Legrand | DPX³ 160/250 serisi için 3 adet yalıtım plakası | 1 | 2650
421071 | Legrand | DPX³ 160 serisi 3 ve 4 kutup için DIN raya veya plakaya montaj aksesuarı | 1 | 598
421072 | Legrand | DPX³ 250 serisi 3 ve 4 kutup için DIN raya veya plakaya montaj aksesuarı | 1 | 679
421073 | Legrand | DPX³ 160 serisi 4 kutup entegre kaçak akımlı versiyon için DIN ray montaj aks. | 1 | 935
421074 | Legrand | DPX³ 250 serisi 4 kutup entegre kaçak akımlı versiyon için DIN ray montaj aks. | 1 | 935
421075 | Legrand | DPX³ kompakt şalter için Modbus haberleşme arabirimi | 1 | 12200
421098 | Legrand | TIME LAG UNDERVOLTAGE RELEASE | 1 | 6920
422001 | Legrand | DPX³630 TM 3P 320A 36kA | 1 | 43600
422002 | Legrand | DPX³630 TM 3P 400A 36kA | 1 | 45500
422003 | Legrand | DPX³630 TM 3P 500A 36kA | 1 | 51500
422004 | Legrand | DPX³630 TM 3P 630A 36kA | 1 | 57900
422006 | Legrand | DPX³630 TM 4P 320A 36kA | 1 | 56600
422007 | Legrand | DPX³630 TM 4P 400A 36kA | 1 | 59000
422008 | Legrand | DPX³630 TM 4P 500A 36kA | 1 | 68500
422009 | Legrand | DPX³630 TM 4P 630A 36kA | 1 | 72900
422015 | Legrand | DPX³630 TM 3P 320A 50kA | 1 | 45500
422016 | Legrand | DPX³630 TM 3P 400A 50kA | 1 | 47200
422017 | Legrand | DPX³630 TM 3P 500A 50kA | 1 | 54300
422018 | Legrand | DPX³630 TM 3P 630A 50kA | 1 | 60800
422020 | Legrand | DPX³630 TM 4P 320A 50kA | 1 | 60400
422021 | Legrand | DPX³630 TM 4P 400A 50kA | 1 | 62900
422022 | Legrand | DPX³630 TM 4P 500A 50kA | 1 | 72000
422023 | Legrand | DPX³630 TM 4P 630A 50kA | 1 | 76600
422029 | Legrand | DPX³630 TM 3P 320A 70kA | 1 | 53400
422030 | Legrand | DPX³630 TM 3P 400A 70kA | 1 | 56500
422031 | Legrand | DPX³630 TM 3P 500A 70kA | 1 | 63900
422032 | Legrand | DPX³630 TM 3P 630A 70kA | 1 | 69600
422034 | Legrand | DPX³630 TM 4P 320A 70kA | 1 | 69000
422035 | Legrand | DPX³630 TM 4P 400A 70kA | 1 | 72900
422036 | Legrand | DPX³630 TM 4P 500A 70kA | 1 | 85400
422037 | Legrand | DPX³630 TM 4P 630A 70kA | 1 | 90200
422043 | Legrand | DPX³630 TM 3P 320A 100kA | 1 | 55600
422044 | Legrand | DPX³630 TM 3P 400A 100kA | 1 | 58300
422045 | Legrand | DPX³630 TM 3P 500A 100kA | 1 | 67000
422046 | Legrand | DPX³630 TM 3P 630A 100kA | 1 | 72000
422048 | Legrand | DPX³630 TM 4P 320A 100kA | 1 | 72900
422049 | Legrand | DPX³630 TM 4P 400A 100kA | 1 | 77000
422050 | Legrand | DPX³630 TM 4P 500A 100kA | 1 | 89000
422051 | Legrand | DPX³630 TM 4P 630A 100kA | 1 | 92500
422057 | Legrand | DPX³630 ELE S2 3P 320A 36kA | 1 | 68900
422058 | Legrand | DPX³630 ELE S2 3P 400A 36kA | 1 | 69800
422059 | Legrand | DPX³630 ELE S2 3P 500A 36kA | 1 | 82400
422060 | Legrand | DPX³630 ELE S2 3P 630A 36kA | 1 | 88800
422062 | Legrand | DPX³630 ELE S2 4P 320A 36kA | 1 | 87400
422063 | Legrand | DPX³630 ELE S2 4P 400A 36kA | 1 | 91100
422064 | Legrand | DPX³630 ELE S2 4P 500A 36kA | 1 | 109200
422065 | Legrand | DPX³630 ELE S2 4P 630A 36kA | 1 | 115600
422067 | Legrand | DPX³630 ELE S2 3P 320A 50kA | 1 | 74600
422068 | Legrand | DPX³630 ELE S2 3P 400A 50kA | 1 | 76900
422069 | Legrand | DPX³630 ELE S2 3P 500A 50kA | 1 | 88300
422070 | Legrand | DPX³630 ELE S2 3P 630A 50kA | 1 | 97500
422072 | Legrand | DPX³630 ELE S2 4P 320A 50kA | 1 | 96500
422073 | Legrand | DPX³630 ELE S2 4P 400A 50kA | 1 | 99500
422074 | Legrand | DPX³630 ELE S2 4P 500A 50kA | 1 | 116200
422075 | Legrand | DPX³630 ELE S2 4P 630A 50kA | 1 | 126700
422077 | Legrand | DPX³630 ELE S2 3P 320A 70kA | 1 | 79800
422078 | Legrand | DPX³630 ELE S2 3P 400A 70kA | 1 | 83500
422079 | Legrand | DPX³630 ELE S2 3P 500A 70kA | 1 | 99500
422080 | Legrand | DPX³630 ELE S2 3P 630A 70kA | 1 | 107100
422082 | Legrand | DPX³630 ELE S2 4P 320A 70kA | 1 | 109000
422083 | Legrand | DPX³630 ELE S2 4P 400A 70kA | 1 | 112400
422084 | Legrand | DPX³630 ELE S2 4P 500A 70kA | 1 | 131300
422085 | Legrand | DPX³630 ELE S2 4P 630A 70kA | 1 | 144800
422087 | Legrand | DPX³630 ELE S2 3P 320A 100kA | 1 | 94400
422088 | Legrand | DPX³630 ELE S2 3P 400A 100kA | 1 | 97600
422089 | Legrand | DPX³630 ELE S2 3P 500A 100kA | 1 | 111600
422090 | Legrand | DPX³630 ELE S2 3P 630A 100kA | 1 | 124800
422092 | Legrand | DPX³630 ELE S2 4P 320A 100kA | 1 | 122600
422093 | Legrand | DPX³630 ELE S2 4P 400A 100kA | 1 | 127500
422094 | Legrand | DPX³630 ELE S2 4P 500A 100kA | 1 | 150300
422095 | Legrand | DPX³630 ELE S2 4P 630A 100kA | 1 | 165100
422137 | Legrand | DPX³630 ELE SG 3P 320A 36kA | 1 | 69800
422138 | Legrand | DPX³630 ELE SG 3P 400A 36kA | 1 | 71000
422139 | Legrand | DPX³630 ELE SG 3P 500A 36kA | 1 | 83500
422140 | Legrand | DPX³630 ELE SG 3P 630A 36kA | 1 | 89400
422142 | Legrand | DPX³630 ELE SG 4P 320A 36kA | 1 | 88800
422143 | Legrand | DPX³630 ELE SG 4P 400A 36kA | 1 | 91600
422144 | Legrand | DPX³630 ELE SG 4P 500A 36kA | 1 | 110700
422145 | Legrand | DPX³630 ELE SG 4P 630A 36kA | 1 | 116700
422147 | Legrand | DPX³630 ELE SG 3P 320A 50kA | 1 | 74800
422148 | Legrand | DPX³630 ELE SG 3P 400A 50kA | 1 | 77000
422149 | Legrand | DPX³630 ELE SG 3P 500A 50kA | 1 | 88300
422150 | Legrand | DPX³630 ELE SG 3P 630A 50kA | 1 | 98800
422152 | Legrand | DPX³630 ELE SG 4P 320A 50kA | 1 | 97200
422153 | Legrand | DPX³630 ELE SG 4P 400A 50kA | 1 | 101000
422154 | Legrand | DPX³630 ELE SG 4P 500A 50kA | 1 | 116700
422155 | Legrand | DPX³630 ELE SG 4P 630A 50kA | 1 | 127700
422157 | Legrand | DPX³630 ELE SG 3P 320A 70kA | 1 | 80200
422158 | Legrand | DPX³630 ELE SG 3P 400A 70kA | 1 | 83800
422159 | Legrand | DPX³630 ELE SG 3P 500A 70kA | 1 | 99500
422160 | Legrand | DPX³630 ELE SG 3P 630A 70kA | 1 | 108000
422162 | Legrand | DPX³630 ELE SG 4P 320A 70kA | 1 | 110100
422163 | Legrand | DPX³630 ELE SG 4P 400A 70kA | 1 | 113600
422164 | Legrand | DPX³630 ELE SG 4P 500A 70kA | 1 | 133700
422165 | Legrand | DPX³630 ELE SG 4P 630A 70kA | 1 | 145000
422167 | Legrand | DPX³630 ELE SG 3P 320A 100kA | 1 | 101400
422168 | Legrand | DPX³630 ELE SG 3P 400A 100kA | 1 | 103900
422169 | Legrand | DPX³630 ELE SG 3P 500A 100kA | 1 | 119100
422170 | Legrand | DPX³630 ELE SG 3P 630A 100kA | 1 | 135000
422172 | Legrand | DPX³630 ELE SG 4P 320A 100kA | 1 | 133700
422173 | Legrand | DPX³630 ELE SG 4P 400A 100kA | 1 | 137100
422174 | Legrand | DPX³630 ELE SG 4P 500A 100kA | 1 | 161300
422175 | Legrand | DPX³630 ELE SG 4P 630A 100kA | 1 | 176800
422220 | Legrand | DPX³ 630 3kutup soketli ve çekmeceli tip için terminal | 1 | 24000
422221 | Legrand | DPX³ 630 4kutup soketli ve çekmeceli tip için terminal | 1 | 31800
422222 | Legrand | DPX³ 630 soketli tip 3 kutup için ön terminal montaj gövdesi | 1 | 54500
422223 | Legrand | DPX³ 630 soketli tip 4 kutup için ön terminal montaj gövdesi | 1 | 59800
422224 | Legrand | DPX³ 630 soketli tip 3 kutup için düz arka terminal montaj gövdesi | 1 | 32700
422225 | Legrand | DPX³ 630 soketli tip 4 kutup için düz arka terminal montaj gövdesi | 1 | 42300
422226 | Legrand | DPX³ 630 soketli tip 4 kutup kaçak akımlı model için ön terminal montaj gövdesi | 1 | 92500
422227 | Legrand | DPX³ 630 soketli tip 4kutup kaçak akımlı model için arka terminal montaj gövdesi | 1 | 57600
422228 | Legrand | DPX³ 630 ''debro lift'' aksesuarı ayırma kolu 2 set | 1 | 13100
422229 | Legrand | DPX³ 630 ''debro lift'' aksesuarı 24 pin konnektör seti | 1 | 5650
422230 | Legrand | DPX³ 630/1600 ''debro lift'' aksesuarı yardımcı blok kontakları | 1 | 9830
422231 | Legrand | DPX³ 630 serisi 3 kutup için çekmece ''debrolift'' mekanizması | 1 | 55600
422232 | Legrand | DPX³ 630 serisi 4 kutup için çekmece ''debrolift'' mekanizması | 1 | 69700
422233 | Legrand | DPX³ 630 serisi 4kutup kaçakakımlı model için çekmece ''debrolift'' mekanizması | 1 | 72100
422234 | Legrand | DPX³ ve DRX 630 serisi için terminal koruma kapağı IP20 3 Kutup | 1 | 1910
422235 | Legrand | DPX³ ve DRX 630 serisi için terminal koruma kapağı IP20 4 Kutup | 1 | 2530
422241 | Legrand | DPX³ 630/1600 için 110V AC açtırma bobini | 1 | 3860
422242 | Legrand | DPX³ 630/1600 veya DRX630 için 230V AC açtırma bobini | 1 | 3860
422243 | Legrand | DPX³ 630/1600 için 400V AC açtırma bobini | 1 | 3860
422247 | Legrand | DPX³ 630/1600 için 110V AC düşük gerilim bobini | 1 | 6820
422248 | Legrand | DPX³ 630/1600 veya DRX630 için 230V AC düşük gerilim bobini | 1 | 6820
422249 | Legrand | DPX³ 630/1600 için 400V AC düşük gerilim bobini | 1 | 6820
422252 | Legrand | DPX³1600 TM 3P 800A 36kA | 1 | 96700
422253 | Legrand | DPX³1600 TM 3P 1000A 36kA | 1 | 113400
422254 | Legrand | DPX³1600 TM 3P 1250A 36kA | 1 | 119700
422257 | Legrand | DPX³1600 TM 4P 800A 36kA | 1 | 129500
422258 | Legrand | DPX³1600 TM 4P 1000A 36kA | 1 | 152300
422259 | Legrand | DPX³1600 TM 4P 1250A 36kA | 1 | 159700
422264 | Legrand | DPX³1600 TM 3P 800A 50kA | 1 | 97400
422265 | Legrand | DPX³1600 TM 3P 1000A 50kA | 1 | 117100
422266 | Legrand | DPX³1600 TM 3P 1250A 50kA | 1 | 124600
422269 | Legrand | DPX³1600 TM 4P 800A 50kA | 1 | 129700
422270 | Legrand | DPX³1600 TM 4P 1000A 50kA | 1 | 159200
422271 | Legrand | DPX³1600 TM 4P 1250A 50kA | 1 | 168200
422276 | Legrand | DPX³1600 TM 3P 800A 70kA | 1 | 119200
422277 | Legrand | DPX³1600 TM 3P 1000A 70kA | 1 | 142700
422278 | Legrand | DPX³1600 TM 3P 1250A 70kA | 1 | 148800
422281 | Legrand | DPX³1600 TM 4P 800A 70kA | 1 | 160400
422282 | Legrand | DPX³1600 TM 4P 1000A 70kA | 1 | 191200
422283 | Legrand | DPX³1600 TM 4P 1250A 70kA | 1 | 199100
422288 | Legrand | DPX³1600 TM 3P 800A 100kA | 1 | 124100
422289 | Legrand | DPX³1600 TM 3P 1000A 100kA | 1 | 151700
422290 | Legrand | DPX³1600 TM 3P 1250A 100kA | 1 | 159200
422293 | Legrand | DPX³1600 TM 4P 800A 100kA | 1 | 169100
422294 | Legrand | DPX³1600 TM 4P 1000A 100kA | 1 | 203000
422295 | Legrand | DPX³1600 TM 4P 1250A 100kA | 1 | 209800
422300 | Legrand | DPX³1600 ELE S2 3P 800A 36kA | 1 | 130400
422301 | Legrand | DPX³1600 ELE S2 3P 1000A 36kA | 1 | 140300
422302 | Legrand | DPX³1600 ELE S2 3P 1250A 36kA | 1 | 160700
422303 | Legrand | DPX³1600 ELE S2 3P 1600A 36kA | 1 | 211200
422306 | Legrand | DPX³1600 ELE S2 4P 800A 36kA | 1 | 171800
422307 | Legrand | DPX³1600 ELE S2 4P 1000A 36kA | 1 | 189600
422308 | Legrand | DPX³1600 ELE S2 4P 1250A 36kA | 1 | 212600
422309 | Legrand | DPX³1600 ELE S2 4P 1600A 36kA | 1 | 273500
422312 | Legrand | DPX³1600 ELE S2 3P 800A 50kA | 1 | 132400
422313 | Legrand | DPX³1600 ELE S2 3P 1000A 50kA | 1 | 145900
422314 | Legrand | DPX³1600 ELE S2 3P 1250A 50kA | 1 | 166100
422315 | Legrand | DPX³1600 ELE S2 3P 1600A 50kA | 1 | 217300
422318 | Legrand | DPX³1600 ELE S2 4P 800A 50kA | 1 | 180400
422319 | Legrand | DPX³1600 ELE S2 4P 1000A 50kA | 1 | 196800
422320 | Legrand | DPX³1600 ELE S2 4P 1250A 50kA | 1 | 222700
422321 | Legrand | DPX³1600 ELE S2 4P 1600A 50kA | 1 | 289800
422324 | Legrand | DPX³1600 ELE S2 3P 800A 70kA | 1 | 148000
422325 | Legrand | DPX³1600 ELE S2 3P 1000A 70kA | 1 | 202700
422326 | Legrand | DPX³1600 ELE S2 3P 1250A 70kA | 1 | 208200
422327 | Legrand | DPX³1600 ELE S2 3P 1600A 70kA | 1 | 234400
422330 | Legrand | DPX³1600 ELE S2 4P 800A 70kA | 1 | 200100
422331 | Legrand | DPX³1600 ELE S2 4P 1000A 70kA | 1 | 269500
422332 | Legrand | DPX³1600 ELE S2 4P 1250A 70kA | 1 | 271400
422333 | Legrand | DPX³1600 ELE S2 4P 1600A 70kA | 1 | 302100
422336 | Legrand | DPX³1600 ELE S2 3P 800A 100kA | 1 | 164400
422337 | Legrand | DPX³1600 ELE S2 3P 1000A 100kA | 1 | 210800
422338 | Legrand | DPX³1600 ELE S2 3P 1250A 100kA | 1 | 217700
422342 | Legrand | DPX³1600 ELE S2 4P 800A 100kA | 1 | 219300
422343 | Legrand | DPX³1600 ELE S2 4P 1000A 100kA | 1 | 282700
422344 | Legrand | DPX³1600 ELE S2 4P 1250A 100kA | 1 | 289400
422396 | Legrand | DPX³1600 ELE SG 3P 800A 36kA | 1 | 131700
422397 | Legrand | DPX³1600 ELE SG 3P 1000A 36kA | 1 | 142600
422398 | Legrand | DPX³1600 ELE SG 3P 1250A 36kA | 1 | 163000
422399 | Legrand | DPX³1600 ELE SG 3P 1600A 36kA | 1 | 212300
422402 | Legrand | DPX³1600 ELE SG 4P 800A 36kA | 1 | 173700
422403 | Legrand | DPX³1600 ELE SG 4P 1000A 36kA | 1 | 192100
422404 | Legrand | DPX³1600 ELE SG 4P 1250A 36kA | 1 | 217700
422405 | Legrand | DPX³1600 ELE SG 4P 1600A 36kA | 1 | 275600
422408 | Legrand | DPX³1600 ELE SG 3P 800A 50kA | 1 | 134700
422409 | Legrand | DPX³1600 ELE SG 3P 1000A 50kA | 1 | 145900
422410 | Legrand | DPX³1600 ELE SG 3P 1250A 50kA | 1 | 167400
422411 | Legrand | DPX³1600 ELE SG 3P 1600A 50kA | 1 | 219900
422414 | Legrand | DPX³1600 ELE SG 4P 800A 50kA | 1 | 181500
422415 | Legrand | DPX³1600 ELE SG 4P 1000A 50kA | 1 | 196800
422416 | Legrand | DPX³1600 ELE SG 4P 1250A 50kA | 1 | 223900
422417 | Legrand | DPX³1600 ELE SG 4P 1600A 50kA | 1 | 292000
422420 | Legrand | DPX³1600 ELE SG 3P 800A 70kA | 1 | 150700
422421 | Legrand | DPX³1600 ELE SG 3P 1000A 70kA | 1 | 204100
422422 | Legrand | DPX³1600 ELE SG 3P 1250A 70kA | 1 | 208700
422423 | Legrand | DPX³1600 ELE SG 3P 1600A 70kA | 1 | 235100
422426 | Legrand | DPX³1600 ELE SG 4P 800A 70kA | 1 | 202700
422427 | Legrand | DPX³1600 ELE SG 4P 1000A 70kA | 1 | 270500
422428 | Legrand | DPX³1600 ELE SG 4P 1250A 70kA | 1 | 273700
422429 | Legrand | DPX³1600 ELE SG 4P 1600A 70kA | 1 | 306100
422432 | Legrand | DPX³1600 ELE SG 3P 800A 100kA | 1 | 165300
422433 | Legrand | DPX³1600 ELE SG 3P 1000A 100kA | 1 | 216700
422434 | Legrand | DPX³1600 ELE SG 3P 1250A 100kA | 1 | 218400
422438 | Legrand | DPX³1600 ELE SG 4P 800A 100kA | 1 | 220600
422439 | Legrand | DPX³1600 ELE SG 4P 1000A 100kA | 1 | 285000
422440 | Legrand | DPX³1600 ELE SG 4P 1250A 100kA | 1 | 290900
422499 | Legrand | DPX³630 ELE S1 3P 320A 36kA | 1 | 57100
422500 | Legrand | DPX³630 ELE S1 3P 400A 36kA | 1 | 58000
422501 | Legrand | DPX³630 ELE S1 3P 500A 36kA | 1 | 67200
422502 | Legrand | DPX³630 ELE S1 3P 630A 36kA | 1 | 74800
422504 | Legrand | DPX³630 ELE S1 4P 320A 36kA | 1 | 73800
422505 | Legrand | DPX³630 ELE S1 4P 400A 36kA | 1 | 76200
422506 | Legrand | DPX³630 ELE S1 4P 500A 36kA | 1 | 89400
422507 | Legrand | DPX³630 ELE S1 4P 630A 36kA | 1 | 96600
422509 | Legrand | DPX³630 ELE S1 3P 320A 50kA | 1 | 60300
422510 | Legrand | DPX³630 ELE S1 3P 400A 50kA | 1 | 61800
422511 | Legrand | DPX³630 ELE S1 3P 500A 50kA | 1 | 71500
422512 | Legrand | DPX³630 ELE S1 3P 630A 50kA | 1 | 78400
422514 | Legrand | DPX³630 ELE S1 4P 320A 50kA | 1 | 78100
422515 | Legrand | DPX³630 ELE S1 4P 400A 50kA | 1 | 80400
422516 | Legrand | DPX³630 ELE S1 4P 500A 50kA | 1 | 94800
422517 | Legrand | DPX³630 ELE S1 4P 630A 50kA | 1 | 102800
422519 | Legrand | DPX³630 ELE S1 3P 320A 70kA | 1 | 68000
422520 | Legrand | DPX³630 ELE S1 3P 400A 70kA | 1 | 70400
422521 | Legrand | DPX³630 ELE S1 3P 500A 70kA | 1 | 80400
422522 | Legrand | DPX³630 ELE S1 3P 630A 70kA | 1 | 90700
422524 | Legrand | DPX³630 ELE S1 4P 320A 70kA | 1 | 88900
422525 | Legrand | DPX³630 ELE S1 4P 400A 70kA | 1 | 91600
422526 | Legrand | DPX³630 ELE S1 4P 500A 70kA | 1 | 106100
422527 | Legrand | DPX³630 ELE S1 4P 630A 70kA | 1 | 116400
422529 | Legrand | DPX³630 ELE S1 3P 320A 100kA | 1 | 81300
422530 | Legrand | DPX³630 ELE S1 3P 400A 100kA | 1 | 83900
422531 | Legrand | DPX³630 ELE S1 3P 500A 100kA | 1 | 96000
422532 | Legrand | DPX³630 ELE S1 3P 630A 100kA | 1 | 108100
422534 | Legrand | DPX³630 ELE S1 4P 320A 100kA | 1 | 105200
422535 | Legrand | DPX³630 ELE S1 4P 400A 100kA | 1 | 109100
422536 | Legrand | DPX³630 ELE S1 4P 500A 100kA | 1 | 127700
422537 | Legrand | DPX³630 ELE S1 4P 630A 100kA | 1 | 140400
422540 | Legrand | DPX³1600 ELE S1 3P 800A 36kA | 1 | 108600
422541 | Legrand | DPX³1600 ELE S1 3P 1000A 36kA | 1 | 125500
422542 | Legrand | DPX³1600 ELE S1 3P 1250A 36kA | 1 | 137300
422543 | Legrand | DPX³1600 ELE S1 3P 1600A 36kA | 1 | 178400
422546 | Legrand | DPX³1600 ELE S1 4P 800A 36kA | 1 | 144900
422547 | Legrand | DPX³1600 ELE S1 4P 1000A 36kA | 1 | 170300
422548 | Legrand | DPX³1600 ELE S1 4P 1250A 36kA | 1 | 185600
422549 | Legrand | DPX³1600 ELE S1 4P 1600A 36kA | 1 | 232100
422552 | Legrand | DPX³1600 ELE S1 3P 800A 50kA | 1 | 112300
422553 | Legrand | DPX³1600 ELE S1 3P 1000A 50kA | 1 | 133000
422554 | Legrand | DPX³1600 ELE S1 3P 1250A 50kA | 1 | 142700
422555 | Legrand | DPX³1600 ELE S1 3P 1600A 50kA | 1 | 183600
422558 | Legrand | DPX³1600 ELE S1 4P 800A 50kA | 1 | 150700
422559 | Legrand | DPX³1600 ELE S1 4P 1000A 50kA | 1 | 177100
422560 | Legrand | DPX³1600 ELE S1 4P 1250A 50kA | 1 | 188800
422561 | Legrand | DPX³1600 ELE S1 4P 1600A 50kA | 1 | 244200
422564 | Legrand | DPX³1600 ELE S1 3P 800A 70kA | 1 | 130800
422565 | Legrand | DPX³1600 ELE S1 3P 1000A 70kA | 1 | 155400
422566 | Legrand | DPX³1600 ELE S1 3P 1250A 70kA | 1 | 163000
422567 | Legrand | DPX³1600 ELE S1 3P 1600A 70kA | 1 | 193600
422570 | Legrand | DPX³1600 ELE S1 4P 800A 70kA | 1 | 174600
422571 | Legrand | DPX³1600 ELE S1 4P 1000A 70kA | 1 | 207300
422572 | Legrand | DPX³1600 ELE S1 4P 1250A 70kA | 1 | 215300
422573 | Legrand | DPX³1600 ELE S1 4P 1600A 70kA | 1 | 251800
422576 | Legrand | DPX³1600 ELE S1 3P 800A 100kA | 1 | 142100
422577 | Legrand | DPX³1600 ELE S1 3P 1000A 100kA | 1 | 162500
422578 | Legrand | DPX³1600 ELE S1 3P 1250A 100kA | 1 | 173000
422582 | Legrand | DPX³1600 ELE S1 4P 800A 100kA | 1 | 189500
422583 | Legrand | DPX³1600 ELE S1 4P 1000A 100kA | 1 | 218600
422584 | Legrand | DPX³1600 ELE S1 4P 1250A 100kA | 1 | 238400
422586 | Legrand | DPX³ 1600 çekmeceli tip 3P kompakt için ön terminal | 1 | 110100
422587 | Legrand | DPX³ 1600 çekmeceli tip 4P kompakt için ön terminal | 1 | 134000
422588 | Legrand | DPX³ 1600 çekmeceli tip 3P kompakt için arka terminal | 1 | 117000
422589 | Legrand | DPX³ 1600 çekmeceli tip 4P kompakt için arka terminal | 1 | 142700
422590 | Legrand | DPX³ 1600 için terminal koruma kapağı IP20 3P | 1 | 1530
422591 | Legrand | DPX³ 1600 için terminal koruma kapağı IP20 4P | 1 | 2030
422592 | Legrand | DPX³ 1600 şalter için harici nötr | 1 | 14100
422593 | Legrand | DPX³ 1600 3P çekmece Mek. | 1 | 68500
422594 | Legrand | DPX³ 1600 4P çekmece Mek. | 1 | 78300
422598 | Legrand | DPX³ 630 Sadece Many. 36kA 3P 400A | 1 | 52900
422599 | Legrand | DPX³ 630 Sadece Many. 36kA 3P 500A | 1 | 56500
422600 | Legrand | DPX³ 630 Sadece Many. 36kA 3P 630A | 1 | 58600
422601 | Legrand | DPX³ 630 Sadece Many. 70kA 3P 400A | 1 | 60400
422602 | Legrand | DPX³ 630 Sadece Many. 70kA 3P 500A | 1 | 65800
422603 | Legrand | DPX³ 630 Sadece Many. 70kA 3P 630A | 1 | 66400
422604 | Legrand | DPX³ 1600 Sadece Many. 50kA 3P 800A | 1 | 120800
422605 | Legrand | DPX³ 1600 Sadece Many. 50kA 3P 1000A | 1 | 136100
422606 | Legrand | DPX³ 1600 Sadece Many. 70kA 3P 800A | 1 | 132600
422607 | Legrand | DPX³ 1600 Sadece Many. 70kA 3P 1000A | 1 | 164600
422612 | Legrand | DPX3 1600 M. SEUL 50KA4P 800A | 1 | 140800
422613 | Legrand | DPX31600 M. SEUL 50KA4P 1000A | 1 | 157400
422614 | Legrand | DPX3 1600 M. SEUL 70KA 4P 800A | 1 | 155000
422615 | Legrand | DPX31600 M. SEUL 70KA4P 1000A | 1 | 161000
422616 | Legrand | DPX3 630 M. SEUL 36KA 4P 400A | 1 | 53900
422617 | Legrand | DPX3 630 M. SEUL 36KA 4P 630A | 1 | 70200
422618 | Legrand | DPX3 630 M. SEUL 70KA 4P 400A | 1 | 62200
422619 | Legrand | DPX3 630 M. SEUL 70KA 4P 630A | 1 | 77900
422621 | Legrand | DPX31600 M. SEUL 50KA3P 1250A | 1 | 133000
422623 | Legrand | DPX³ için Düşük Gerilim Modülü | 1 | 7210
422681 | Legrand | Otomatizm ünitesi standart 230V AC (2 kaynak için) | 1 | 63000
422682 | Legrand | Otomatizm ünitesi LCD ekranlı 12 - 24V DC veya 110 - 240V AC beslemeli | 1 | 106100
423011 | Legrand | DPX3 250 HP TM , 3P, 200A, 36kA | 1 | 14600
423012 | Legrand | DPX3 250 HP TM , 3P, 250A, 36kA | 1 | 14600
423026 | Legrand | DPX3 250 HP TM , 4P, 200A, 36kA | 1 | 19100
423027 | Legrand | DPX3 250 HP TM , 4P, 250A, 36kA | 1 | 19100
423056 | Legrand | DPX3 250 HP TM + RCD, 4P, 200A, 36kA | 1 | 37000
423057 | Legrand | DPX3 250 HP TM + RCD, 4P, 250A, 36kA | 1 | 37000
423071 | Legrand | DPX3 250 HP TM , 3P, 200A, 50kA | 1 | 16800
423072 | Legrand | DPX3 250 HP TM , 3P, 250A, 50kA | 1 | 16800
423086 | Legrand | DPX3 250 HP TM , 4P, 200A, 50kA | 1 | 24700
423087 | Legrand | DPX3 250 HP TM , 4P, 250A, 50kA | 1 | 24700
423116 | Legrand | DPX³ 250 HP TM+RCD 200A 4P 50kA | 1 | 44200
423117 | Legrand | DPX³ 250 HP TM+RCD 250A 4P 50kA | 1 | 44200
423131 | Legrand | DPX³ 250 HP TM 200A 3P 70kA | 1 | 19900
423132 | Legrand | DPX³ 250 HP TM 250A 3P 70kA | 1 | 19900
423146 | Legrand | DPX³ 250 HP TM 200A 4P 70kA | 1 | 26200
423147 | Legrand | DPX³ 250 HP TM 250A 4P 70kA | 1 | 26200
423161 | Legrand | DPX³ 250 HP TM 200A 3P 100kA | 1 | 20800
423162 | Legrand | DPX³ 250 HP TM 250A 3P 100kA | 1 | 20800
423176 | Legrand | DPX³ 250 HP TM 200A 4P 100kA | 1 | 27600
423177 | Legrand | DPX³ 250 HP TM 250A 4P 100kA | 1 | 27600
423602 | Legrand | DPX³ 125 HP TM 25A 3P 36kA | 1 | 8690
423604 | Legrand | DPX³ 125 HP TM 40A 3P 36kA | 1 | 8690
423606 | Legrand | DPX³ 125 HP TM 63A 3P 36kA | 1 | 8690
423607 | Legrand | DPX³ 125 HP TM 80A 3P 36kA | 1 | 8690
423608 | Legrand | DPX³ 125 HP TM 100A 3P 36kA | 1 | 8690
423609 | Legrand | DPX³ 125 HP TM 125A 3P 36kA | 1 | 10800
423612 | Legrand | DPX³ 125 HP TM 25A 4P 36kA | 1 | 11200
423614 | Legrand | DPX³ 125 HP TM 40A 4P 36kA | 1 | 11200
423616 | Legrand | DPX³ 125 HP TM 63A 4P 36kA | 1 | 11200
423617 | Legrand | DPX³ 125 HP TM 80A 4P 36kA | 1 | 11200
423618 | Legrand | DPX³ 125 HP TM 100A 4P 36kA | 1 | 11200
423619 | Legrand | DPX³ 125 HP TM 125A 4P 36kA | 1 | 13700
423632 | Legrand | DPX³ 125 HP TM+RCD 25A 4P 36kA | 1 | 26200
423634 | Legrand | DPX3 125 HP TM + RCD, 4P, 40A, 36kA | 1 | 26200
423636 | Legrand | DPX3 125 HP TM + RCD, 4P, 63A, 36kA | 1 | 26200
423637 | Legrand | DPX3 125 HP TM + RCD, 4P, 80A, 36kA | 1 | 26200
423638 | Legrand | DPX3 125 HP TM + RCD, 4P, 100A, 36kA | 1 | 26200
423639 | Legrand | DPX3 125 HP TM + RCD, 4P, 125A, 36kA | 1 | 27200
423642 | Legrand | DPX³ 125 HP TM 25A 3P 50kA | 1 | 10300
423644 | Legrand | DPX³ 125 HP TM 40A 3P 50kA | 1 | 10300
423646 | Legrand | DPX³ 125 HP TM 63A 3P 50kA | 1 | 10300
423647 | Legrand | DPX³ 125 HP TM 80A 3P 50kA | 1 | 10300
423648 | Legrand | DPX³ 125 HP TM 100A 3P 50kA | 1 | 10300
423649 | Legrand | DPX³ 125 HP TM 125A 3P 50kA | 1 | 12300
423652 | Legrand | DPX³ 125 HP TM 25A 4P 50kA | 1 | 13400
423654 | Legrand | DPX³ 125 HP TM 40A 4P 50kA | 1 | 13400
423656 | Legrand | DPX³ 125 HP TM 63A 4P 50kA | 1 | 13400
423657 | Legrand | DPX³ 125 HP TM 80A 4P 50kA | 1 | 13400
423658 | Legrand | DPX³ 125 HP TM 100A 4P 50kA | 1 | 13400
423659 | Legrand | DPX³ 125 HP TM 125A 4P 50kA | 1 | 16300
423672 | Legrand | DPX³ 125 HP TM+RCD 25A 4P 50kA | 1 | 26300
423674 | Legrand | DPX³ 125 HP TM+RCD 40A 4P 50kA | 1 | 26300
423676 | Legrand | DPX3 125 HP TM + RCD, 4P, 63A, 50kA | 1 | 26300
423677 | Legrand | DPX3 125 HP TM + RCD, 4P, 80A, 50kA | 1 | 26300
423678 | Legrand | DPX3 125 HP TM + RCD, 4P, 100A, 50kA | 1 | 26300
423679 | Legrand | DPX3 125 HP TM + RCD, 4P, 125A, 50kA | 1 | 27800
423682 | Legrand | DPX3125HP TM 25A 70KA 3P | 1 | 11300
423684 | Legrand | DPX3125HP TM 40A 70KA 3P | 1 | 11300
423686 | Legrand | DPX3125HP TM 63A 70KA 3P | 1 | 11300
423687 | Legrand | DPX3125HP TM 80A 70KA 3P | 1 | 11300
423688 | Legrand | DPX3125HP TM 100A 70KA 3P | 1 | 11300
423689 | Legrand | DPX3125HP TM 125A 70KA 3P | 1 | 13600
423692 | Legrand | DPX3125HP TM 25A 70KA 4P | 1 | 14600
423694 | Legrand | DPX3125HP TM 40A 70KA 4P | 1 | 14600
423696 | Legrand | DPX3125HP TM 63A 70KA 4P | 1 | 14600
423697 | Legrand | DPX3125HP TM 80A 70KA 4P | 1 | 14600
423698 | Legrand | DPX3125HP TM 100A 70KA 4P | 1 | 14600
423699 | Legrand | DPX3125HP TM 125A 70KA 4P | 1 | 18000
423800 | Legrand | DPX3 250HP DIRECT RH | 1 | 9830
423801 | Legrand | DPX3 250HP EMERG. DIRECT RH | 1 | 10300
423802 | Legrand | DPX3 250HP VARI DEPTH RH | 1 | 13500
423803 | Legrand | DPX3 250HP EMERG.VARI DEPTH RH | 1 | 15100
423804 | Legrand | DPX3250HP LK DIR RH | 1 | 3530
423805 | Legrand | DPX3125250HP LK V RH | 1 | 11200
423806 | Legrand | DPX3250HP AUX CON RH | 1 | 4960
423821 | Legrand | DPX3 250HP REAR TERMINALS 3P | 1 | 10500
423822 | Legrand | DPX3 250HP REAR TERMINALS 4P | 1 | 13000
423823 | Legrand | DPX3 250HP TERM.SHIELD FR. 3P | 1 | 1310
423824 | Legrand | DPX3 250HP TERM.SHIELD FR. 4P | 1 | 1520
423830 | Legrand | DPX3 250HP TERMINALS CABLES 3P | 1 | 1090
423831 | Legrand | DPX3 250HP TERMINALS CABLES 4P | 1 | 1410
423840 | Legrand | DPX3 250HP FR. MOT.OP.24VACDC | 1 | 59500
423841 | Legrand | DPX3 250HP FR. MOT.OP.48VACDC | 1 | 58500
423843 | Legrand | DPX3 250HP FR. MOT.OP.230VAC | 1 | 63000
423845 | Legrand | KEYL MOTOR PLASTIC | 1 | 5450
423846 | Legrand | DPX3 250HP PADLOCK FR.MOTOR | 1 | 3860
423850 | Legrand | DPX3 250HP F/R TERM.PLUG-IN 3P | 1 | 28900
423851 | Legrand | DPX3 250HP F/R TERM.PLUG-IN 4P | 1 | 36700
423852 | Legrand | DPX3 250H PLUG IN MOB KIT 3P | 1 | 17900
423853 | Legrand | DPX3 250H PLUG IN MOB KIT 4P | 1 | 23100
423855 | Legrand | DPX3250HP FR.MOD.DRAW-OUT | 1 | 16400
423856 | Legrand | DPX3250HP DO MOT.FRONT.MASK | 1 | 2990
423860 | Legrand | DO DEBRO-LIFT 3P | 1 | 58600
423861 | Legrand | DO DEBRO-LIFT 4P | 1 | 58900
423862 | Legrand | KEY LOCK DO PLASTIC | 1 | 3720
423863 | Legrand | KEYL PL-IN PLASTIC | 1 | 2420
423864 | Legrand | DPX3 250HP DO POSITION PADLOCK | 1 | 4860
510201 | Legrand | Kaideli sütunlar için tek gözlü buat | 10 | 682
510202 | Legrand | Kaideli sütunlar için iki gözlü buat | 5 | 1200
510203 | Legrand | Kaideli sütunlar için geçiş buatı | 5 | 358
555104 | Legrand | P17 Uzatma priz 200/250V 16A 2P+T IP44 | 10 | 440
555108 | Legrand | P17 Uzatma priz 380/415V 16A 3P+T IP44 | 10 | 533
555109 | Legrand | P17 Uzatma priz 380/415V 16A 3P+N+T IP44 | 10 | 638
555124 | Legrand | P17 Düz fiş 200/250V 16A 2P+T IP44 | 10 | 347
555128 | Legrand | P17 Düz fiş 380/415V 16A 3P+T IP44 | 10 | 400
555129 | Legrand | P17 Düz fiş 380/415V 16A 3P+N+T IP44 | 10 | 502
555154 | Legrand | P17 Sıva üstü priz 200/250V 16A 2P+T IP44 | 10 | 831
555158 | Legrand | P17 Sıva üstü priz 380/415V 16A 3P+T IP44 | 10 | 859
555159 | Legrand | P17 Sıva üstü priz 380/415V 16A 3P+N+T IP44 | 10 | 976
555184 | Legrand | P17 Eğik makina priz 200/250V 16A 2P+T IP44 | 10 | 440
555188 | Legrand | P17 Eğik makina priz 380/415V 16A 3P+T IP44 | 10 | 514
555189 | Legrand | P17 Eğik makina priz 380/415V 16A 3P+N+T IP44 | 10 | 610
555214 | Legrand | P17 Uzatma priz 200/250V 32A 2P+T IP44 | 10 | 681
555218 | Legrand | P17 Uzatma priz 380/415V 32A 3P+T IP44 | 10 | 765
555219 | Legrand | P17 Uzatma priz 380/415V 32A 3P+N+T IP44 | 10 | 799
555234 | Legrand | P17 Düz fiş 200/250V 32A 2P+T IP44 | 10 | 531
555238 | Legrand | P17 Düz fiş 380/415V 32A 3P+T IP44 | 10 | 553
555239 | Legrand | P17 Düz fiş 380/415V 32A 3P+N+T IP44 | 10 | 632
555254 | Legrand | P17 Sıva üstü priz 200/250V 32A 2P+T IP44 | 5 | 1080
555258 | Legrand | P17 Sıva üstü priz 380/415V 32A 3P+T IP44 | 10 | 1180
555259 | Legrand | P17 Sıva üstü priz 380/415V 32A 3P+N+T IP44 | 10 | 1210
555284 | Legrand | P17 Eğik makina priz 200/250V 32A 2P+T IP44 | 10 | 637
555288 | Legrand | P17 Eğik makina priz 380/415V 32A 3P+T IP44 | 10 | 704
555289 | Legrand | P17 Eğik makina priz 380/415V 32A 3P+N+T IP44 | 10 | 724
555304 | Legrand | P17 Uzatma priz 200/250V 16A 2P+T IP66/67 | 5 | 731
555308 | Legrand | P17 Uzatma priz 380/415V 16A 3P+T IP66/67 | 5 | 866
555309 | Legrand | P17 Uzatma priz 380/415V 16A 3P+N+T 66/67 | 5 | 931
555324 | Legrand | P17 Düz fiş 200/250V 16A 2P+T IP66/67 | 5 | 516
555328 | Legrand | P17 Düz fiş 380/415V 16A 3P+T IP66/67 | 5 | 602
555329 | Legrand | P17 Düz fiş 380/415V 16A 3P+N+T 66/67 | 5 | 697
555354 | Legrand | P17 Sıva üstü priz 200/250V 16A 2P+T IP66/67 | 5 | 1160
555358 | Legrand | P17 Sıva üstü priz 380/415V 16A 3P+T IP66/67 | 5 | 1220
555359 | Legrand | P17 Sıva üstü priz 380/415V 16A 3P+N+T 66/67 | 5 | 1270
555384 | Legrand | P17 Pano tipi priz 200/250V 16A 2P+T IP66/67 | 5 | 675
555388 | Legrand | P17 Pano tipi priz 380/415V 16A 3P+T IP66/67 | 5 | 822
555389 | Legrand | P17 Pano tipi priz 380/415V 16A 3P+N+T 66/67 | 5 | 853
555414 | Legrand | P17 Uzatma priz 200/250V 32A 2P+T IP66/67 | 5 | 999
555418 | Legrand | P17 Uzatma priz 380/415V 32A 3P+T IP66/67 | 5 | 1020
555419 | Legrand | P17 Uzatma priz 380/415V 32A 3P+N+T 66/67 | 5 | 1110
555434 | Legrand | P17 Düz fiş 200/250V 32A 2P+T IP66/67 | 5 | 770
555438 | Legrand | P17 Düz fiş 380/415V 32A 3P+T IP66/67 | 5 | 811
555439 | Legrand | P17 Düz fiş 380/415V 32A 3P+N+T 66/67 | 5 | 859
555454 | Legrand | P17 Sıva üstü priz 200/250V 32A 2P+T IP66/67 | 5 | 1320
555458 | Legrand | P17 Sıva üstü priz 380/415V 32A 3P+T IP66/67 | 5 | 1430
555459 | Legrand | P17 Sıva üstü priz 380/415V 32A 3P+N+T 66/67 | 5 | 1450
555484 | Legrand | P17 Pano tipi priz 200/250V 32A 2P+T IP66/67 | 5 | 878
555488 | Legrand | P17 Pano tipi priz 380/415V 32A 3P+T IP66/67 | 5 | 973
555489 | Legrand | P17 Pano tipi priz 380/415V 32A 3P+N+T 66/67 | 5 | 992
555504 | Legrand | P17 Uzatma priz 200/250V 63A 2P+T IP66/67 | 1 | 2730
555508 | Legrand | P17 Uzatma priz 380/415V 63A 3P+T IP66/67 | 1 | 2810
555509 | Legrand | P17 Uzatma priz 380/415V 63A 3P+N+T IP66/67 | 1 | 2860
555524 | Legrand | P17 Düz fiş 200/250V 63A 2P+T IP67 | 1 | 2110
555528 | Legrand | P17 Düz Fiş 380/415V 63A 3P+T IP67 | 1 | 2190
555529 | Legrand | P17 Düz Fiş 380/415V 63A 4P+T IP67 | 1 | 2310
555554 | Legrand | P17 Duvar prizi 63A 2P+T 250V IP67 | 1 | 3140
555558 | Legrand | P17 Duvar prizi 63A 3P+T 415V IP67 | 1 | 3280
555559 | Legrand | P17 Duvar prizi 63A 4P+T 415V IP67 | 1 | 3550
555584 | Legrand | P17 Eğik makina prizi 63A 2P+T 250V IP67 | 1 | 2260
555588 | Legrand | P17 Eğik makina prizi 63A 3P+T 415V IP67 | 1 | 2330
555589 | Legrand | P17 Eğik makina prizi 63A 4P+T 415V IP67 | 1 | 2580
555608 | Legrand | P17 Uzatma prizi 125A 3P+T 415V IP67 | 1 | 7590
555609 | Legrand | P17 Uzatma prizi 125A 4P+T 415V IP67 | 1 | 8390
555628 | Legrand | P17 Düz fiş 125A 3P+T 415V IP67 | 1 | 6390
555629 | Legrand | P17 Düz fiş 125A 4P+T 415V IP67 | 1 | 6800
555658 | Legrand | P17 Sıva üstü priz 125A 3P+T 415V IP67 | 1 | 14900
555659 | Legrand | P17 Sıva üstü priz 125A 4P+T 415V IP67 | 1 | 16000
555688 | Legrand | P17 Eğik makina prizi 125A 4P+T 400V IP67 | 1 | 7460
555689 | Legrand | P17 Eğik makina prizi 125A 4P+T 400V IP67 | 1 | 8210
601831 | Legrand | Plexo³ nemli yer IP65 kofra 12modül 1sıra | 1 | 4220
601832 | Legrand | Plexo³ nemli yer IP65 kofra 24modül 2sıra | 1 | 7290
601833 | Legrand | Plexo³ nemli yer IP65 kofra 36modül 3sıra | 1 | 8890
601835 | Legrand | Plexo³ nemli yer IP65 kofra 18modül 1sıra | 1 | 6240
601836 | Legrand | Plexo³ nemli yer IP65 kofra 36modül 2sıra | 1 | 9610
601837 | Legrand | Plexo³ nemli yer IP65 kofra 54modül 3sıra | 1 | 13400
601838 | Legrand | Plexo³ nemli yer IP65 kofra 72modül 4sıra | 1 | 18000
601932 | Legrand | Plexo³ nemli yer IP65 kofra 2(+1) modül | 1 | 1770
601994 | Legrand | Plexo³ nemli yer IP65 kofra 4 modül | 6 | 1820
601996 | Legrand | Plexo³ nemli yer IP65 kofra 6 modül | 1 | 2080
601998 | Legrand | Plexo³ nemli yer IP65 kofra 8 modül | 6 | 2770
603770 | Legrand | Digital zaman saati 230V 16A 1 kanal | 1 | 5140
603771 | Legrand | Digital zaman saati 230V 16A 2 kanal | 1 | 6290
603857 | Legrand | DLP-S kablo kanalı Normaclip mekanizma sabitleme aksesuarı | 10 | 96.6
605092 | Legrand | SPX-D NH sigortalı yük ayırıcı 3P 160A | 1 | 16400
605093 | Legrand | SPX-D NH sigortalı yük ayırıcı 4P 160A | 1 | 21100
605094 | Legrand | SPX-D NH sigortalı yük ayırıcı 3P 250A | 1 | 40100
605095 | Legrand | SPX-D NH sigortalı yük ayırıcı 4P 250A | 1 | 44800
605102 | Legrand | SPX-D NH sigortalı yük ayırıcı 3P 400A | 1 | 44900
605103 | Legrand | SPX-D NH sigortalı yük ayırıcı 3P 630A | 1 | 80000
605112 | Legrand | SPX-D NH sigortalı yük ayırıcı 3P+N 400A | 1 | 52100
605113 | Legrand | SPX-D NH sigortalı yük ayırıcı 3P+N 630A | 1 | 88800
605121 | Legrand | SPX-D NH 250/400A ayırıcı için doğrudan montaj kol | 1 | 2990
605122 | Legrand | SPX-D NH 630A ayırıcı için doğrudan montaj kol | 1 | 3630
605124 | Legrand | SPX-D NH 250/400A ayırıcı için harici kol | 1 | 3360
605125 | Legrand | SPX-D NH 630A ayırıcı için harici kol | 1 | 4490
605127 | Legrand | SPX-D NH 2NA+2NK yardımcı kontak 250A, 400A, 630A için | 1 | 1180
605129 | Legrand | SPX-D NH 605124 referanslı Harici kol için uzatma mili | 1 | 1100
605130 | Legrand | SPX-D NH 605125 referanslı Harici kol için uzatma mili | 1 | 1220
605132 | Legrand | SPX-D NH 250/400A ayırıcılar için kutup koruyucu | 1 | 2200
605133 | Legrand | SPX-D NH 630A ayırıcılar için kutup koruyucu | 1 | 2790
605170 | Legrand | SPX-D NH 160A ayırıcı için doğrudan montaj kol | 1 | 2990
605171 | Legrand | SPX-D NH 250A ayırıcı için doğrudan montaj kol | 1 | 2990
605172 | Legrand | SPX-D NH 160A ayırıcı için harici kol | 1 | 3360
605173 | Legrand | SPX-D NH 250A ayırıcı için harici kol | 1 | 3360
605176 | Legrand | SPX-D NH 605172 referanslı Harici kol için uzatma mili | 1 | 1100
605178 | Legrand | SPX-D NH 605173 referanslı Harici kol için uzatma mili | 1 | 1100
605182 | Legrand | SPX-D yardımcı kontak 160/250A için | 1 | 1100
605187 | Legrand | SPX-D NH 160A ayırıcılar için 3P kutup koruyucu | 1 | 2790
605188 | Legrand | SPX-D NH 160A ayırıcılar için 4P kutup koruyucu | 1 | 2790
605189 | Legrand | SPX-D NH 250A ayırıcılar için 3P kutup koruyucu | 1 | 2790
605190 | Legrand | SPX-D NH 250A ayırıcılar için 4P kutup koruyucu | 1 | 2790
605200 | Legrand | SPX NH sigortalı yük ayırıcılar 125A kartuş ebatı 000(00C) | 1 | 5900
605202 | Legrand | SPX NH sigortalı yük ayırıcılar 160A kartuş ebatı 00 | 1 | 6240
605204 | Legrand | SPX NH sigortalı yük ayırıcılar 250A kartuş ebatı 1 | 1 | 20100
605206 | Legrand | SPX NH sigortalı yük ayırıcılar 400A kartuş ebatı 2 | 1 | 27900
605208 | Legrand | SPX NH sigortalı yük ayırıcılar 630A kartuş ebatı 3 | 1 | 37800
625014 | Legrand | DPX³ 250 HP Spreaders 3P | 1 | 603
625018 | Legrand | DPX³ 250 HP Spreaders 4P | 1 | 781
629000 | Legrand | Karyum 0-1 Monofaze pako 10A | 20 | 649
629001 | Legrand | Karyum 0-1 Trifaze pako 10A | 20 | 848
629002 | Legrand | Karyum 0-1-2 kademeli monofaze pako 10A | 1 | 945
629003 | Legrand | Karyum 0-1-2-3 Monofaze 0’lı 3 kademeli 10A | 1 | 1090
629006 | Legrand | Karyum 1-0-2 Monofaze kutup değiştirici 10A | 1 | 833
629007 | Legrand | Karyum 0-1 iki fazlı pako 10A | 1 | 790
629008 | Legrand | Karyum 1-0-2 iki fazlı kutup değiştirici 10A | 1 | 1030
629009 | Legrand | Karyum 1-0-2 Trifaze kutup değiştirici 10A | 1 | 1370
629010 | Legrand | Karyum Voltmetre komütatörü 7 pozlu 10A | 1 | 1580
629011 | Legrand | Karyum Voltmetre komütatörü 4 pozlu 10A | 1 | 1150
629012 | Legrand | Karyum 0-1-2 Çift devirli motor şalteri 10A | 1 | 1960
629013 | Legrand | Karyum 1-0-2 Kontaktör kumandası 10A | 1 | 1240
629014 | Legrand | Karyum Ampermetre komütatörü 10A | 1 | 1880
629017 | Legrand | Karyum 1-0-2 Çift devirli motor şalteri 10A | 1 | 1960
629020 | Legrand | Karyum 0-1 Monofaze pako 16A | 20 | 686
629021 | Legrand | Karyum 0-1 Trifaze pako 16A | 20 | 1050
629023 | Legrand | Karyum 0-1-2-3 Monofaze 0’lı 3 kademeli 16A | 1 | 1190
629024 | Legrand | Karyum 0-1-2-3-4 Monofaze 0’lı 4 kademeli 16A | 1 | 1240
629025 | Legrand | Karyum 0-1-2-3-4-5 Monofaze 0’lı 5 kademeli 16A | 1 | 1640
629026 | Legrand | Karyum 1-0-2 Monofaze kutup değiştirici 16A | 1 | 896
629027 | Legrand | Karyum 0-1 iki fazlı pako 16A | 1 | 830
629029 | Legrand | Karyum 1-0-2 Trifaze kutup değiştirici 16A | 1 | 1480
629030 | Legrand | Karyum Voltmetre komütatörü 7 pozlu 16A | 1 | 1900
629032 | Legrand | Karyum 0-1-2 Çift devirli motor şalteri 16A | 1 | 2030
629033 | Legrand | Karyum 1-0-2 Kontaktör kumandası 16A | 1 | 1360
629034 | Legrand | Karyum Ampermetre komütatörü 16A | 1 | 1970
629035 | Legrand | Karyum Yıldız - üçgen pako şalter 16A | 1 | 1960
629036 | Legrand | Karyum 1-0-2 Trifaze enversör şalter 16A | 1 | 1470
629037 | Legrand | Karyum 1-0-2 Çift devirli motor şalteri 16A | 1 | 2030
629038 | Legrand | Karyum 1-0-2 iki fazlı kutup değiştirici 16A | 1 | 1170
629040 | Legrand | Karyum 0-1 Monofaze pako 25A | 20 | 878
629041 | Legrand | Karyum 0-1 Trifaze pako 25A | 20 | 1270
629043 | Legrand | Karyum 0-1-2-3 Monofaze 0’lı 3 kademeli 25A | 1 | 1360
629045 | Legrand | Karyum 0-1-2-3-4-5 Monofaze 0’lı 5 kademeli 25A | 1 | 1990
629046 | Legrand | Karyum 1-0-2 Monofaze kutup değiştirici 25A | 1 | 1090
629047 | Legrand | Karyum 0-1 iki fazlı pako 25A | 1 | 1010
629049 | Legrand | Karyum 1-0-2 Trifaze kutup değiştirici 25A | 1 | 1910
629052 | Legrand | Karyum 0-1-2 Çift devirli motor şalteri 25A | 1 | 2680
629055 | Legrand | Karyum Yıldız - üçgen pako şalter 25A | 1 | 2410
629056 | Legrand | Karyum 1-0-2 Trifaze enversör şalter 25A | 1 | 1860
629057 | Legrand | Karyum 1-0-2 Çift devirli motor şalteri 25A | 1 | 2780
629058 | Legrand | Karyum 1-0-2 iki fazlı kutup değiştirici 25A | 1 | 1470
629060 | Legrand | Karyum 0-1 Monofaze pako 32A | 20 | 1030
629061 | Legrand | Karyum 0-1 Trifaze pako 32A | 20 | 1640
629063 | Legrand | Karyum 0-1-2-3 Monofaze 0’lı 3 kademeli 32A | 1 | 1770
629065 | Legrand | Karyum Yıldız - üçgen pako şalter 32A | 1 | 4190
629066 | Legrand | Karyum 1-0-2 Trifaze enversör şalter 32A | 1 | 3000
629068 | Legrand | Karyum 1-0-2 iki fazlı kutup değiştirici 32A | 1 | 1890
629069 | Legrand | Karyum 1-0-2 Trifaze kutup değiştirici 32A | 1 | 3140
629070 | Legrand | Karyum 0-1 Monofaze pako 63A | 20 | 2750
629071 | Legrand | Karyum 0-1 Trifaze pako 63A | 20 | 4760
629073 | Legrand | Karyum 0-1-2-3 Monofaze 0’lı 3 kademeli 63A | 1 | 4670
629075 | Legrand | Karyum Yıldız - üçgen pako şalter 63A | 1 | 12400
629078 | Legrand | Karyum 1-0-2 iki fazlı kutup değiştirici 63A | 1 | 5800
629079 | Legrand | Karyum 1-0-2 Trifaze kutup değiştirici 63A | 1 | 7980
629080 | Legrand | Karyum 10-16A pako şalter için anahtarlı kilit | 1 | 2410
629087 | Legrand | Karyum Tek katlı pakolar için IP55 sıva üstü kutu | 1 | 1040
629088 | Legrand | Karyum Çift katlı pakolar için IP55 sıva üstü kutu | 1 | 1100
629089 | Legrand | Karyum 10-16-25 ve 32 A pako şalterler için etiket taşıyıcı | 1 | 437
629090 | Legrand | Karyum 63-100-125-160 ve 200 A pako şalterler için etiket taşıyıcı | 1 | 386
636000 | Legrand | LINA25 pano içi kablo kanalı gri kanal 25x25mm | 60 | 482
636001 | Legrand | LINA25 pano içi kablo kanalı gri kanal 25x40mm | 56 | 560
636002 | Legrand | LINA25 pano içi kablo kanalı gri kanal 25x60mm | 56 | 729
636005 | Legrand | LINA25 pano içi kablo kanalı gri kanal 40x25mm | 56 | 533
636006 | Legrand | LINA25 pano içi kablo kanalı gri kanal 40x40mm | 48 | 628
636007 | Legrand | LINA25 pano içi kablo kanalı gri kanal 40x60mm | 48 | 764
636008 | Legrand | LINA25 pano içi kablo kanalı gri kanal 40x80mm | 40 | 1100
636009 | Legrand | LINA25 pano içi kablo kanalı gri kanal 40x100mm | 24 | 1260
636011 | Legrand | LINA25 pano içi kablo kanalı gri kanal 60x40mm | 32 | 863
636012 | Legrand | LINA25 pano içi kablo kanalı gri kanal 60x60mm | 32 | 988
636013 | Legrand | LINA25 pano içi kablo kanalı gri kanal 60x80mm | 32 | 1290
636014 | Legrand | LINA25 pano içi kablo kanalı gri kanal 60x100mm | 24 | 1580
636016 | Legrand | LINA25 pano içi kablo kanalı gri kanal 80x60mm | 24 | 1320
636017 | Legrand | LINA25 pano içi kablo kanalı gri kanal 80x80mm | 24 | 1600
636018 | Legrand | LINA25 pano içi kablo kanalı gri kanal 80x100mm | 20 | 1840
636022 | Legrand | LINA25 pano içi kablo kanalı gri kanal 100x100mm | 16 | 2130
636025 | Legrand | LINA25 pano içi kablo kanalı gri kanal 120x80mm | 16 | 2270
638000 | Legrand | DLP-S kablo kanalı Kapak birleştirme parçası 45mm kapak için | 10 | 107
638001 | Legrand | DLP-S kablo kanalı Kapak birleştirme parçası 75mm kapak için | 50 | 145
638008 | Legrand | DLP-S kablo kanalı basit ara bölme uzunluk 2metre | 32 | 222
638011 | Legrand | DLP-S 50x100mm kaideli montaj kablo kanalı için iç köşe | 20 | 186
638012 | Legrand | DLP-S 50x100mm kaideli montaj kablo kanalı için dış köşe | 20 | 186
638013 | Legrand | DLP-S 50x100mm kaideli montaj kablo kanalı için 90° dirsek | 16 | 230
638017 | Legrand | DLP-S 50x100mm kaidesiz montaj kablo kanalı için iç köşe | 20 | 194
638018 | Legrand | DLP-S 50x100mm kaidesiz montaj kablo kanalı için dış köşe | 20 | 194
638019 | Legrand | DLP-S, kaidesiz kanal için dirsek 50x100 mm | 16 | 224
638020 | Legrand | DLP-S kaidesiz montaj kablo kanalı ebat 50x85mm | 20 | 686
638024 | Legrand | DLP-S 50x85mm kaidesiz montaj kablo kanalı için T dirsek | 5 | 812
638025 | Legrand | DLP-S 50x85mm kaidesiz montaj kablo kanalı için sonlandırma kapağı | 10 | 159
638026 | Legrand | DLP-S 50x85mm kaidesiz montaj kablo kanalı için kanal birleştirme parçası | 10 | 302
638027 | Legrand | DLP-S 50x85mm kaidesiz montaj kablo kanalı için iç köşe | 12 | 188
638028 | Legrand | DLP-S 50x85mm kaidesiz montaj kablo kanalı için dış köşe | 16 | 188
638029 | Legrand | DLP-S 50x85mm kaidesiz montaj kablo kanalı için 90° dirsek | 8 | 214
638030 | Legrand | DLP-S kaidesiz montaj kablo kanalı ebat 50x100mm | 16 | 741
638034 | Legrand | DLP-S 50x100mm kaidesiz montaj kablo kanalı için T dirsek | 5 | 893
638035 | Legrand | DLP-S 50x100mm kaideli veya kaidesiz montaj kanal için sonlandırma kapağı | 10 | 109
638036 | Legrand | DLP-S 50x100mm kaideli veya kaidesiz kanal için kanal birleştirme parçası | 20 | 94.1
638038 | Legrand | DLP-S, 50x100 mm kablo kanalı | 16 | 670
638040 | Legrand | DLP-S kaidesiz montaj kablo kanalı ebat 50x130mm | 12 | 1160
638044 | Legrand | DLP-S 50x130mm kaidesiz montaj kablo kanalı için T dirsek | 5 | 1160
638045 | Legrand | DLP-S 50x130mm kaidesiz montaj kablo kanalı için sonlandırma kapağı | 10 | 242
638046 | Legrand | DLP-S 50x130mm kaidesiz montaj kablo kanalı için kanal birleştirme parçası | 10 | 384
638047 | Legrand | DLP-S 50x130mm kaidesiz montaj kablo kanalı için iç köşe | 8 | 290
638048 | Legrand | DLP-S 50x130mm kaidesiz montaj kablo kanalı için dış köşe | 12 | 290
638049 | Legrand | DLP-S 50x130mm kaidesiz montaj kablo kanalı için 90° dirsek | 8 | 333
638071 | Legrand | DLP-S yeni kaide-2 modül | 10 | 223
638072 | Legrand | DLP-S yeni kaide-4 modül | 5 | 258
638073 | Legrand | DLP-S yeni kaide-6 modül | 5 | 299
638224 | Legrand | DLP-A, 50x100 mm kablo kanalı | 16 | 461
638225 | Legrand | DLP-A 2 MODUL KAIDE | 12 | 145
638226 | Legrand | DLP-A 4 MODUL KAIDE | 6 | 272
638227 | Legrand | DLP-A 6 MODUL KAIDE | 6 | 339
638228 | Legrand | DLP-A SONLANDIRMA KAPAGI | 10 | 113
638229 | Legrand | DLP-A IC KOSE | 12 | 198
638230 | Legrand | DLP-A T DIRSEK | 6 | 270
638231 | Legrand | DLP-A 90° DIRSEK | 12 | 216
638232 | Legrand | DLP-A DIS KOSE | 10 | 198
638233 | Legrand | DLP-A BASIT ARA BOLME | 32 | 194
638234 | Legrand | DLP-A KAP.BIRLESTIRME PARCASI | 24 | 109
639200 | Legrand | 12X12 mm | 208 | 29.2
639202 | Legrand | 16X16 mm | 120 | 44.7
639203 | Legrand | 16X25 mm | 112 | 57.2
639206 | Legrand | 25X25 mm | 72 | 75.8
639207 | Legrand | 25X40 mm | 60 | 128
639208 | Legrand | 40X40 mm | 36 | 137
639209 | Legrand | 40X60 mm | 24 | 237
639210 | Legrand | 12X12 mm YB | 192 | 35.4
639212 | Legrand | 16X16 mm YB | 108 | 48.4
639213 | Legrand | 16X25 mm YB | 104 | 65.5
639216 | Legrand | 25X25 mm YB | 64 | 80.8
639217 | Legrand | 25X40 mm YB | 54 | 149
639218 | Legrand | 40X40 mm YB | 36 | 153
650331 | Legrand | Pop up için plastik Döşeme altı buat, 6 modül | 10 | 587
650390 | Legrand | Pop up için plastik Döşeme altı buat, 3 modül | 1 | 270
653000 | Legrand | Kaidesiz mini sütunlar, bir bölmeli, 0.3 m, beyaz | 1 | 10200
653001 | Legrand | Kaidesiz mini sütunlar, bir bölmeli, 0.3 m, alüminyum | 1 | 12600
653002 | Legrand | Kaidesiz mini sütunlar, bir bölmeli, 0.3 m, siyah | 1 | 12600
653003 | Legrand | Kaidesiz mini sütunlar, bir bölmeli, 0.68 m, beyaz | 1 | 10700
653004 | Legrand | Kaidesiz mini sütunlar, bir bölmeli, 0.68 m, alüminyum | 1 | 13800
653005 | Legrand | Kaidesiz mini sütunlar, bir bölmeli, 0.68 m, siyah | 1 | 13800
653006 | Legrand | Kaidesiz hareketli sütunlar, bir bölmeli, iki yönlü, 2 m, beyaz | 1 | 70100
653007 | Legrand | Kaidesiz hareketli sütunlar, bir bölmeli, iki yönlü, 2 m, alüminyum | 1 | 84300
653008 | Legrand | Kaidesiz hareketli sütunlar, bir bölmeli, iki yönlü, 2 m, siyah | 1 | 84300
653010 | Legrand | Kaidesiz sütunlar, bir bölmeli, 2.7 m, beyaz | 1 | 29500
653011 | Legrand | Kaidesiz sütunlar, bir bölmeli, 2.7 m, alüminyum | 1 | 36900
653012 | Legrand | Kaidesiz sütunlar, bir bölmeli, 2.7 m, siyah | 1 | 36900
653013 | Legrand | Kaidesiz sütunlar, bir bölmeli, 3.9 m, beyaz | 1 | 39000
653014 | Legrand | Kaidesiz sütunlar, bir bölmeli, 3.9 m, alüminyum | 1 | 47500
653015 | Legrand | Kaidesiz sütunlar, bir bölmeli, 3.9 m, siyah | 1 | 47500
653020 | Legrand | Kaidesiz mini sütunlar, iki bölmeli, 0.3 m, beyaz | 1 | 11000
653021 | Legrand | Kaidesiz mini sütunlar, iki bölmeli, 0.3 m, alüminyum | 1 | 13200
653022 | Legrand | Kaidesiz mini sütunlar, iki bölmeli, 0.3 m, siyah | 1 | 13600
653023 | Legrand | Kaidesiz mini sütunlar, iki bölmeli, 0.68 m, beyaz | 1 | 11600
653024 | Legrand | Kaidesiz mini sütunlar, iki bölmeli, 0.68 m, alüminyum | 1 | 13800
653025 | Legrand | Kaidesiz mini sütunlar, iki bölmeli, 0.68 m, siyah | 1 | 13800
653026 | Legrand | Kaidesiz hareketli sütunlar, iki bölmeli, 2m, beyaz | 1 | 77100
653027 | Legrand | Kaidesiz hareketli sütunlar, iki bölmeli, 2m, alüminyum | 1 | 90800
653028 | Legrand | Kaidesiz hareketli sütunlar, iki bölmeli, 2m, siyah | 1 | 90800
653029 | Legrand | Hareketli mini sütunlar, tekerlekli ve fişli, 7 X Şebeke Prizi + 4m kablo + 1 X 2'li USB şarj prizi ile donatılmış, beyaz | 1 | 123800
653030 | Legrand | Kaidesiz sütunlar, iki bölmeli, 2.7 m, beyaz | 1 | 35400
653031 | Legrand | Kaidesiz sütunlar, iki bölmeli, 2.7 m, alüminyum | 1 | 41000
653032 | Legrand | Kaidesiz sütunlar, iki bölmeli, 2.7 m, siyah | 1 | 41000
653033 | Legrand | Kaidesiz sütunlar, iki bölmeli, 3.9 m, beyaz | 1 | 41500
653034 | Legrand | Kaidesiz sütunlar, iki bölmeli, 3.9 m, alüminyum | 1 | 52400
653035 | Legrand | Kaidesiz sütunlar, iki bölmeli, 3.9 m, siyah | 1 | 52400
653040 | Legrand | Kaidesiz mini sütunlar, dört bölmeli, 0.3 m, beyaz | 1 | 14700
653041 | Legrand | Kaidesiz mini sütunlar, dört bölmeli, 0.3 m, alüminyum | 1 | 19100
653042 | Legrand | Kaidesiz mini sütunlar, dört bölmeli, 0.3 m, siyah | 1 | 19900
653043 | Legrand | Kaidesiz mini sütunlar, dört bölmeli, 0.68 m, beyaz | 1 | 19100
653044 | Legrand | Kaidesiz mini sütunlar, dört bölmeli, 0.68 m, alüminyum | 1 | 24500
653045 | Legrand | Kaidesiz mini sütunlar, dört bölmeli, 0.68 m, siyah | 1 | 24500
653050 | Legrand | Kaidesiz sütunlar, dört bölmeli, 3.3 m, beyaz | 1 | 40300
653051 | Legrand | Kaidesiz sütunlar, dört bölmeli, 3.3 m, alüminyum | 1 | 46200
653052 | Legrand | Kaidesiz sütunlar, dört bölmeli, 3.3 m, siyah | 1 | 46200
653054 | Legrand | Ovaline sütun, 3.2 m, alüminyum | 1 | 40800
653055 | Legrand | Ovaline boru, 3.2 m, alüminyum | 1 | 19700
653056 | Legrand | Ovaline kablo taşıma aksesuarı, kaidesiz sütunlar için, 1 m | 1 | 4810
653057 | Legrand | Ovaline sütunlar için kablo çıkışı | 5 | 1380
653058 | Legrand | Ovaline 90° bağlantı aksesuarı | 5 | 872
653059 | Legrand | Ovaline sabitleme parçası | 5 | 2130
653060 | Legrand | Ovaline kit, bir bölmeli, iki yönlü kaidesiz mini sütunlar için, beyaz | 1 | 17800
653061 | Legrand | Ovaline kit, bir bölmeli, iki yönlü kaidesiz mini sütunlar için, alüminyum | 1 | 19500
653062 | Legrand | Ovaline kit, bir bölmeli, iki yönlü kaidesiz mini sütunlar için, siyah | 1 | 19500
653063 | Legrand | Ovaline kit, iki bölmeli kaidesiz mini sütunlar ve bir bölmeli kaideli sütunlar için, beyaz | 1 | 20600
653064 | Legrand | Ovaline kit, iki bölmeli kaidesiz mini sütunlar ve bir bölmeli kaideli sütunlar için, alüminyum | 1 | 22400
653065 | Legrand | Ovaline kit, iki bölmeli kaidesiz mini sütunlar ve bir bölmeli kaideli sütunlar için, siyah | 1 | 22400
653066 | Legrand | Bir veya iki bölmeli kaidesiz sütunlar için teleskobik sabitleme çubuğu sonlandırma kiti, beyaz | 1 | 2590
653067 | Legrand | Bir veya iki bölmeli kaidesiz sütunlar için teleskobik sabitleme çubuğu sonlandırma kiti, alüminyum | 1 | 2920
653068 | Legrand | Bir veya iki bölmeli kaidesiz sütunlar için teleskobik sabitleme çubuğu sonlandırma kiti, siyah | 1 | 2920
653075 | Legrand | Modüler cihazlar için kaide, siyah | 5 | 1130
653076 | Legrand | Hareketli sütunlar için asma tavan bağlantı aparatı | 1 | 9750
653079 | Legrand | Sistem Armada™ ürünlerinin kullanılabilmesi için 90° çevrilebilir kaide, 2M | 5 | 251
653080 | Legrand | Kaidesiz sütunlar için gösterge paneli, 150X150 mm | 1 | 27700
653083 | Legrand | Kaidesiz sütunlar için raf | 1 | 27700
653084 | Legrand | Bir veya iki bölmeli mini sütunlar için masa, beyaz | 1 | 35400
653086 | Legrand | Bir bölmeli, kaideli mini sütunlar için hareketli ayak, beyaz | 1 | 22600
653087 | Legrand | Bir bölmeli, kaideli mini sütunlar için hareketli ayak, alüminyum | 1 | 24100
653088 | Legrand | Bir bölmeli, kaideli mini sütunlar için dört tekerlekli kablo tutuculu set | 1 | 15300
653100 | Legrand | Kaideli mini sütunlar, bir bölmeli, 0.3 m, beyaz | 1 | 8720
653101 | Legrand | Kaideli mini sütunlar, bir bölmeli, 0.3 m, alüminyum | 1 | 11200
653102 | Legrand | Kaideli mini sütunlar, bir bölmeli, 0.3 m, siyah | 1 | 11200
653103 | Legrand | Kaideli mini sütunlar, bir bölmeli, 0.68 m, beyaz | 1 | 11500
653104 | Legrand | Kaideli mini sütunlar, bir bölmeli, 0.68 m, alüminyum | 1 | 13200
653105 | Legrand | Kaideli mini sütunlar, bir bölmeli, 0.68 m, siyah | 1 | 13200
653110 | Legrand | Kaideli sütunlar, bir bölmeli, 2.7 m, beyaz | 1 | 34400
653111 | Legrand | Kaideli sütunlar, bir bölmeli, 2.7 m, alüminyum | 1 | 40800
653112 | Legrand | Kaideli sütunlar, bir bölmeli, 2.7 m, siyah | 1 | 40800
653113 | Legrand | Kaideli sütunlar, bir bölmeli, 3.9 m, beyaz | 1 | 43200
653114 | Legrand | Kaideli sütunlar, bir bölmeli, 3.9 m, alüminyum | 1 | 51600
653115 | Legrand | Kaideli sütunlar, bir bölmeli, 3.9 m, siyah | 1 | 51600
653120 | Legrand | Kaideli mini sütunlar, iki bölmeli, 0.3 m, beyaz | 1 | 12000
653121 | Legrand | Kaideli mini sütunlar, iki bölmeli, 0.3 m, alüminyum | 1 | 13800
653122 | Legrand | Kaideli mini sütunlar, iki bölmeli, 0.3 m, siyah | 1 | 13800
653123 | Legrand | Kaideli mini sütunlar, iki bölmeli, 0.68 m, beyaz | 1 | 16200
653124 | Legrand | Kaideli mini sütunlar, iki bölmeli, 0.68 m, alüminyum | 1 | 18000
653125 | Legrand | Kaideli mini sütunlar, iki bölmeli, 0.68 m, siyah | 1 | 18000
653130 | Legrand | Kaideli sütunlar, iki bölmeli, 2.7 m, beyaz | 1 | 40900
653131 | Legrand | Kaideli sütunlar, iki bölmeli, 2.7 m, alüminyum | 1 | 44000
653132 | Legrand | Kaideli sütunlar, iki bölmeli, 2.7 m, siyah | 1 | 44000
653133 | Legrand | Kaideli sütunlar, iki bölmeli, 3.9 m, beyaz | 1 | 53300
653134 | Legrand | Kaideli sütunlar, iki bölmeli, 3.9 m, alüminyum | 1 | 58200
653135 | Legrand | Kaideli sütunlar, iki bölmeli, 3.9 m, siyah | 1 | 58200
653169 | Legrand | Kaideli sütunlar için metal bölümleme perdesi, 1.10 m | 8 | 1910
653178 | Legrand | 2 veya 3 modül Sistem Armada™ ürünleri için kaide | 10 | 1540
653179 | Legrand | 4, 5, 6, 7, 8 modül Sistem Armada™ ürünleri için kaide | 10 | 512
653183 | Legrand | Kaideli sütunlar için raf | 1 | 26900
654000 | Legrand | Pop up furrniture 4 modules stainless + installation kit | 1 | 4740
654001 | Legrand | Pop up furrniture 4 modules white + installation kit | 1 | 5570
654002 | Legrand | Pop up furrniture 4 modules black + installation kit | 1 | 4740
654003 | Legrand | Pop up furrniture 2x4 modules stainless + installation kit | 1 | 8960
654004 | Legrand | Pop up furrniture 2x4 modules white + installation kit | 1 | 11200
654005 | Legrand | Pop up furrniture 2x4 modules black + installation kit | 1 | 8960
654710 | Legrand | INCARA DISQ 80 1 PRİZ SCH + USB A+C + RJ45 CAT6 UTP BEYAZ KABL. 2M FR/SCH FİŞ | 1 | 5830
654711 | Legrand | INCARA DISQ 80 1 PRİZ SCH + USB A+C + RJ45 CAT6 UTP SİYAH KABL. 2M FR/SCH FİŞ | 1 | 5830
654712 | Legrand | INCARA DISQ 80 1 PRİZ SCH + USB A+C + RJ45 CAT6 UTP SİYAH-METAL KABL. 2M FR/SCH FİŞ | 1 | 6120
654713 | Legrand | INCARA DISQ 80 1 PRİZ SCH + USB A+C + RJ45 CAT6 UTP SİYAH-KAPAK KABL. 2M FR/SCH FİŞ | 1 | 6990
654714 | Legrand | INCARA DISQ 80 1 PRİZ SCH + USB A+C + CABLE EXIT BEYAZ KABL. 2M FR/SCH FİŞ | 1 | 5390
654715 | Legrand | INCARA DISQ 80 1 PRİZ SCH + USB A+C + CABLE EXIT SİYAH KABL 2M FR/SCH FİŞ | 1 | 5390
654716 | Legrand | INCARA DISQ 80 1 PRİZ SCH + USB A+C + CABLE EXIT SİYAH-METAL KABL. 2M FR/SCH FİŞ | 1 | 5690
654725 | Legrand | INCARA DISQ 60 1 PRİZ SCH BEYAZ KABL. 2M FR/SCH FİŞ | 1 | 1880
654726 | Legrand | INCARA DISQ 60 1 PRİZ SCH SİYAH KABL. 2M FR/SCH FİŞ | 1 | 1880
654727 | Legrand | INCARA DISQ 60 1 PRİZ SCH SİYAH-METAL KABL. 2M FR/SCH FİŞ | 1 | 2240
654728 | Legrand | INCARA DISQ 60 1 PRİZ SCH SİYAH-KAPAK KABL. 2M FR/SCH FİŞ | 1 | 2940
654730 | Legrand | INCARA DISQ 60 1 USB A+C BEYAZ KABL. 2M FR/SCH FİŞ | 1 | 3990
654731 | Legrand | INCARA DISQ 60 1 USB A+C SİYAH KABL. 2M FR/SCH FİŞ | 1 | 3990
654732 | Legrand | INCARA DISQ 60 1 USB A+C SİYAH-METAL KABL. 2M FR/SCH FİŞ | 1 | 4180
654733 | Legrand | INCARA DISQ 60 1 USB A+C SİYAH-KAPAK KABL. 2M FR/SCH FİŞ | 1 | 4950
654746 | Legrand | INCARA Disq In 2 'li donatılmış 1 SKT 2P+E SCH + 1 USB A+C beyaz + 2M kabl. | 1 | 9390
654747 | Legrand | INCARA Disq In 3 'li donatılmış 2 SKT 2P+E SCH + 1x USB A+C beyaz + 2M kabl. | 1 | 11500
654748 | Legrand | INCARA Disq In 4 'li donatılmış 2 SKTS 2P+E SCH + 1xHDMI+ 1x USB A+C beyaz + 2M kabl. | 1 | 12200
654749 | Legrand | INCARA Disq In 2 'li donatılmış 1 SKT 2P+E SCH + 1 USB A+C + siyah 2M kabl. | 1 | 9390
654750 | Legrand | INCARA Disq In 3 'li donatılmış 2 SKT 2P+E SCH +1x USB A+C siyah + 2M kabl. | 1 | 11500
654751 | Legrand | INCARA Disq In 4 'li donatılmış 2 SKTS 2P+E SCH + 1xHDMI+ 1x USB A+C siyah + 2M kabl. | 1 | 12200
654755 | Legrand | INCARA Disq In çerçeve 2 'li METAL | 1 | 3230
654756 | Legrand | INCARA Disq In çerçeve 2 'li beyaz | 1 | 2810
654757 | Legrand | INCARA Disq In çerçeve 2 'li siyah | 1 | 2810
654759 | Legrand | INCARA Disq In çerçeve 3 'li METAL | 1 | 3600
654760 | Legrand | INCARA Disq In çerçeve 3 'li beyaz | 1 | 3130
654761 | Legrand | INCARA Disq In çerçeve 3 'li siyah | 1 | 3130
654763 | Legrand | INCARA Disq In çerçeve 4 'li METAL | 1 | 4440
654764 | Legrand | INCARA Disq In çerçeve 4 'li beyaz | 1 | 3830
654765 | Legrand | INCARA Disq In çerçeve 4 'li siyah | 1 | 3830
654799 | Legrand | INCARA Wieland GST18 konnektörler için koruyucu kutu | 6 | 1050
654800 | Legrand | INCARA Pop up 4 MODÜL DONATILABİLİR PASL. ÇELİK | 1 | 5370
654801 | Legrand | INCARA Pop up 4 MODÜL DONATILABİLİR BEYAZ | 1 | 4700
654802 | Legrand | INCARA Pop up 4 MODÜL DONATILABİLİR SİYAH | 1 | 4700
654803 | Legrand | INCARA Pop up 4 MODÜL DONATILABİLİR ALÜ | 1 | 4220
654804 | Legrand | INCARA Pop up 2x4 MODÜL DONATILABİLİR PASL. ÇELİK | 1 | 10800
654805 | Legrand | INCARA Pop up 2x4 MODÜL DONATILABİLİR BEYAZ | 1 | 9360
654806 | Legrand | INCARA Pop up 2x4 MODÜL DONATILABİLİR SİYAH | 1 | 9360
654807 | Legrand | INCARA Pop up 2x4 MODÜL DONATILABİLİR ALÜ | 1 | 8420
654808 | Legrand | INCARA Pop up 8 MODÜL DONATILABİLİR PASL. ÇELİK | 1 | 9140
654809 | Legrand | INCARA Pop up 8 MODÜL DONATILABİLİR BEYAZ | 1 | 7950
654810 | Legrand | INCARA Pop up 8 MODÜL DONATILABİLİR SİYAH | 1 | 7950
654811 | Legrand | INCARA Pop up 8 MODÜL DONATILABİLİR ALÜ | 1 | 7140
654812 | Legrand | INCARA Pop up 4 modül Pasl. çelik donatılabilir IP44 | 1 | 6700
654822 | Legrand | INCARA Pop up 4 modül Pasl. çelik donatılmış 1x2P+E SCH + 1 USB A+C + 2M kabl. | 1 | 9180
654823 | Legrand | INCARA Pop up 4 modül beyaz donatılmış 1x2P+E SCH + 1 USB A+C + 2M kabl. | 1 | 9810
654824 | Legrand | INCARA Pop up 2x4 modül Pasl. çelik donatılmış 2x2P+E SCH + 1 USB A+C + HDMI + 2M kabl. | 1 | 22400
654825 | Legrand | INCARA Pop up 2x4 modül beyaz donatılmış 2x2P+E SCH + USB A+C + HDMI + 2M kabl. | 1 | 20700
654870 | Legrand | INCARA Top access 8 modül Pasl. Çelik | 1 | 6720
654871 | Legrand | INCARA Top access 8 modül beyaz | 1 | 5610
654872 | Legrand | INCARA Top access 8 modül siyah | 1 | 5610
654873 | Legrand | INCARA Top access 12 modül Pasl. Çelik | 1 | 8790
654874 | Legrand | INCARA Top access 12 modül beyaz | 1 | 7350
654875 | Legrand | INCARA Top access 12 modül siyah | 1 | 7350
654886 | Legrand | INCARA Link'On 6 priz 2P+E SCH kabl. 2,5m | 1 | 16400
654887 | Legrand | INCARA Link'On 4 x 2P+T topraklı priz + 2 x USB A+C şarj cihazı tamamlayıcı 2 m HDMI kablo | 1 | 22300
654888 | Legrand | INCARA Link'On 4 x 2P+T topraklı priz + 2 x USB A+C şarj cihazı | 1 | 19200
654889 | Legrand | INCARA Wieland konnektör çıkışlı Link'On(uzatmalar için) | 1 | 19400
654906 | Legrand | INCARA Electr On 1 'li 2P+E SCH beyaz kabl. 2,5M | 1 | 6510
654907 | Legrand | INCARA Electr On 1 'li 2P+E SCH siyah kabl. 2,5M | 1 | 6810
654908 | Legrand | INCARA Electr On 2 'li 1x2P+E SCH + 1xUSB tip A+C beyaz kabl. 2,5M | 1 | 11100
654909 | Legrand | INCARA Electr On 2 'li 1x2P+E SCH + 1xUSB tip A+C siyah kabl. 2,5M | 1 | 11100
654910 | Legrand | INCARA Electr On 2 'li 2x2P+E SCH beyaz kabl. 2,5M | 1 | 8460
654911 | Legrand | INCARA Electr On 2 'li 2x2P+E SCH siyah kabl. 2,5M | 1 | 8460
654918 | Legrand | INCARA Electr On 1 'li USB A+C beyaz kabl. 2,5M French/Schuko | 1 | 9210
654920 | Legrand | INCARA Electr On 1 'li USB A+C siyah kabl. 2,5M French/Schuko | 1 | 9210
654922 | Legrand | INCARA Electr On 1 'li USB A+C beyazkomple ürün 2,5M kabl. French/schuko fiş | 1 | 9960
654923 | Legrand | INCARA Electr On 1 'li USB A+C siyah komple ürün 2,5M kabl. French/schuko fiş | 1 | 9960
654930 | Legrand | INCARA Electr On kapak beton 1 GANG | 1 | 4090
654931 | Legrand | INCARA Electr On kapak ahşap 1 GANG | 1 | 5710
654932 | Legrand | INCARA Electr On kapak plastik beyaz 1 GANG | 1 | 1380
654933 | Legrand | INCARA Electr On kapak Pplastik siyah 1 GANG | 1 | 1380
654934 | Legrand | INCARA Electr On kapak beton 2 GANG | 1 | 5310
654935 | Legrand | INCARA Electr On kapak ahşap 2 GANG | 1 | 7390
654936 | Legrand | INCARA Electr On kapak plastik beyaz 2 GANG | 1 | 1710
654937 | Legrand | INCARA Electr On kapak plastik siyah 2 GANG | 1 | 1710
654938 | Legrand | INCARA Destek kelepçe,siyah | 1 | 2850
654974 | Legrand | INCARA Tower 60 3 priz SCH + USB A+C 2M kabl. | 1 | 2900
654975 | Legrand | INCARA Tower 60 3 priz SCH + 2RJ45 CAT6 FTP + USB A+C 2M kabl. | 1 | 3820
654976 | Legrand | INCARA Tower 60 4 priz SCH 2M kabl. | 1 | 1600
654977 | Legrand | INCARA Tower 60 4 priz SCH + 2 RJ45 CAT6 FTP 2M kabl. | 1 | 2530
654982 | Legrand | INCARA Tower 120 4 SKT 2P+T SCH + 2 USB A+C 2M kabl. | 1 | 5840
654983 | Legrand | INCARA Tower 120 4 SKT 2P+T SCH + 2 USB A+C + KABL.SUZ ŞARJ 2M kabl. | 1 | 7150
654986 | Legrand | INCARA Wieland GST18 kablo/2P+T topraklı priz | 1 | 1390
654987 | Legrand | INCARA Wieland GST18 kablo/2P+T topraklı priz | 1 | 1390
654990 | Legrand | INCARA Omurga 4C - gri - 80 cm | 1 | 5700
654991 | Legrand | INCARA Omurga 4C - siyah - 80 cm | 1 | 5700
654992 | Legrand | INCARA Omurga 2C - gri - 120 cm | 1 | 6630
654993 | Legrand | INCARA Omurga 2C - siyah - 120 cm | 1 | 6630
660901 | Legrand | Lipso Kenar Işıksız Ip44-Mavi | 1 | 7200
660902 | Legrand | Lipso Kenar Işıksız Ip44-Beyaz | 1 | 7200
660911 | Legrand | Lipso Kenar Işıklı Ip44-Mavi | 1 | 7200
660912 | Legrand | Lipso Kenar Işıklı Ip44-Beyaz | 1 | 7200
660913 | Legrand | Lipso Kenar Işıklı Ip44-Kırmı | 1 | 7200
660941 | Legrand | Lipso S. Altı Montaj Buatı | 10 | 600
660943 | Legrand | Lipso Alcıpan Adaptor | 1 | 606
660944 | Legrand | Lipso 68mm. Yuvarlak Çerçeve | 1 | 1360
660962 | Legrand | Nı-Cd Bat. 1. 5Ah/C, 661607 için | 1 | 2810
660971 | Legrand | Nı-Mh Bat. 2Ah/C, 661610 için | 1 | 4790
660972 | Legrand | Nıcd Bat. 1. 6Ah/C, 661605-06 Ic. | 1 | 3510
661431 | Legrand | B65LED M-NM 100LM 1H IP65 STD | 1 | 7500
661433 | Legrand | B65LED M-NM 200LM 1H IP65 STD | 1 | 8350
661434 | Legrand | B65LED M-NM 350LM 1H IP65 STD | 1 | 8630
661440 | Legrand | B65LED M-NM 100LM 3H IP65 STD | 1 | 9430
661620 | Legrand | URAONE NM 70LM 1H IP42 STD DUVAR | 1 | 5540
661621 | Legrand | URAONE NM 100LM 1H IP42 DVR MON. | 1 | 5830
661622 | Legrand | URAONE NM 160LM 1H IP42 DVR MON. | 1 | 6600
661623 | Legrand | URAONE NM 200LM 1H IP42 DVR MON. | 1 | 6790
661624 | Legrand | URAONE NM 350LM 1H IP42 DVR MON. | 1 | 7530
661631 | Legrand | URAONE M-NM 100LM 1H IP42 DVR MON. | 1 | 9320
661632 | Legrand | URAONE M-NM 160LM 1H IP42 DVR MON. | 1 | 9590
661633 | Legrand | URAONE M-NM 200LM 1H IP42 DVR MON. | 1 | 10200
661634 | Legrand | URAONE M-NM 350LM 1H IP42 STD DUVAR | 1 | 10500
661640 | Legrand | URAONE M-NM 100LM 3H IP42 DVR MON. | 1 | 12000
661650 | Legrand | URAONE S_ALTI MONTAJ SLİM ÇERÇEVE | 1 | 488
661651 | Legrand | URAONE S_ALTI MONTAJ SLİM ÇERÇEVE | 1 | 1040
661654 | Legrand | URAONE DEKORATİF KASA BYZ | 1 | 508
661655 | Legrand | URAONE DEKORATİF KASA ALÜ | 1 | 1070
661658 | Legrand | URAONE BAYRAK MONTAJ KİTİ BYZ | 1 | 3720
661659 | Legrand | URAONE BAYRAK MONTAJ KİTİ ALÜ | 1 | 7250
661662 | Legrand | URAONE SARKIT BEYAZ | 1 | 5540
661663 | Legrand | URAONE SARKIT ALÜMİNYUM | 1 | 8910
661664 | Legrand | URAONE S_ÜSTÜ MONTAJ PİKTOGRAM | 1 | 519
661665 | Legrand | URAONE S_ALTI PİKTOGRAM | 1 | 1210
661670 | Legrand | U21 Led, Asagı Ok Tahlıye Etı. | 5 | 294
661671 | Legrand | U21 Led, Tahlıye Etıketı | 5 | 367
661672 | Legrand | U21 Led, Merdıven Etıketı | 5 | 367
661680 | Legrand | U21 Led, Cıkıs Etıketı | 5 | 367
661690 | Legrand | U21 Led, Yangın Sondurucu Etı. | 5 | 367
661691 | Legrand | U21 Led, Yangın HÖrtümu Etı. | 5 | 367
665090 | Legrand | Ref. 0 770 52 için Lokasyon Göstergesi için LED | 10 | 264
665091 | Legrand | Ref. 0 770 52 için Yük Durumu Gösterges LED Lamba | 10 | 264
668770 | Legrand | DRX125 Döner kurma kolu direk montaj gri | 1 | 1330
668771 | Legrand | DRX125 Döner kurma kolu pano kapağına montaj gri | 1 | 3050
668772 | Legrand | DRX250 Döner kurma kolu direk montaj gri | 1 | 1330
668773 | Legrand | DRX250 Döner kurma kolu pano kapağına montaj gri | 1 | 3050
668780 | Legrand | DRX630 Döner kurma kolu direk montaj gri | 1 | 1660
668781 | Legrand | DRX630 Döner kurma kolu pano kapağına montaj gri | 1 | 3330
668785 | Legrand | DRX125 Döner kurma kolu direk montaj sarı-kırmızı | 1 | 1400
668786 | Legrand | DRX125 Döner kurma kolu pano kapağına montaj sarı-kırmızı | 1 | 3180
668787 | Legrand | DRX250 Döner kurma kolu direk montaj sarı-kırmızı | 1 | 1400
668788 | Legrand | DRX250 Döner kurma kolu pano kapağına montaj sarı-kırmızı | 1 | 3180
668789 | Legrand | DRX630 Döner kurma kolu direk montaj sarı-kırmızı | 1 | 1750
668790 | Legrand | DRX630 Döner kurma kolu pano kapağına montaj sarı-kırmızı | 1 | 3180
669600 | Legrand | DMX-SP 2500 Yalıtım plakaları Sabit 3P | 1 | 3230
669601 | Legrand | DMX-SP 2500 Yalıtım plakaları Sabit 4P | 1 | 4120
669602 | Legrand | DMX-SP 2500 Yalıtım plakaları Çekmeceli için 3P | 1 | 5550
669603 | Legrand | DMX-SP 2500 Yalıtım plakaları Çekmeceli için 4P | 1 | 6560
669605 | Legrand | DMX-SP 2500 Harici nötr | 1 | 12400
669608 | Legrand | DMX-SP 2500 Çekmeceli tip için kilit butonu | 1 | 10700
669610 | Legrand | DMX-SP 2500 Çekmece kasası 3P için | 1 | 98000
669611 | Legrand | DMX-SP 2500 Çekmece kasası 4P için | 1 | 118600
670214 | Legrand | DMX-SP Sabit MP10 3P 630A 50kA | 1 | 152300
670215 | Legrand | DMX-SP Sabit MP10 3P 800A 50kA | 1 | 153200
670216 | Legrand | DMX-SP Sabit MP10 3P 1000A 50kA | 1 | 161700
670217 | Legrand | DMX-SP Sabit MP10 3P 1250A 50kA | 1 | 166400
670218 | Legrand | DMX-SP Sabit MP10 3P 1600A 50kA | 1 | 175200
670219 | Legrand | DMX-SP Sabit MP10 3P 2000A 50kA | 1 | 205700
670220 | Legrand | DMX-SP Sabit MP10 3P 2500A 50kA | 1 | 242800
670221 | Legrand | DMX-SP Sabit MP10 4P 630A 50kA | 1 | 182500
670222 | Legrand | DMX-SP Sabit MP10 4P 800A 50kA | 1 | 183500
670223 | Legrand | DMX-SP Sabit MP10 4P 1000A 50kA | 1 | 194200
670224 | Legrand | DMX-SP Sabit MP10 4P 1250A 50kA | 1 | 199200
670225 | Legrand | DMX-SP Sabit MP10 4P 1600A 50kA | 1 | 210100
670226 | Legrand | DMX-SP Sabit MP10 4P 2000A 50kA | 1 | 246600
670227 | Legrand | DMX-SP Sabit MP10 4P 2500A 50kA | 1 | 291000
670244 | Legrand | DMX-SP DO MP10 3P 630A 50kA | 1 | 228200
670245 | Legrand | DMX-SP DO MP10 3P 800A 50kA | 1 | 231800
670246 | Legrand | DMX-SP DO MP10 3P 1000A 50kA | 1 | 244400
670247 | Legrand | DMX-SP DO MP10 3P 1250A 50kA | 1 | 248000
670248 | Legrand | DMX-SP DO MP10 3P 1600A 50kA | 1 | 259200
670249 | Legrand | DMX-SP DO MP10 3P 2000A 50kA | 1 | 279700
670250 | Legrand | DMX-SP DO MP10 3P 2500A 50kA | 1 | 292900
670251 | Legrand | DMX-SP DO MP10 4P 630A 50kA | 1 | 270500
670252 | Legrand | DMX-SP DO MP10 4P 800A 50kA | 1 | 274400
670253 | Legrand | DMX-SP DO MP10 4P 1000A 50kA | 1 | 289000
670254 | Legrand | DMX-SP DO MP10 4P 1250A 50kA | 1 | 293900
670255 | Legrand | DMX-SP DO MP10 4P 1600A 50kA | 1 | 307800
670256 | Legrand | DMX-SP DO MP10 4P 2000A 50kA | 1 | 331700
670257 | Legrand | DMX-SP DO MP10 4P 2500A 50kA | 1 | 348000
680632 | Legrand | Plexo IP55 Montaj Kaidesi, 3M, Beyaz | 1 | 525
680633 | Legrand | Plexo IP55 Montaj Kaidesi, 3M, Gri | 1 | 525
694500 | Legrand | MULTSCH 2X2P+T INDUSB 2M T/N | 1 | 7590
694501 | Legrand | MULTISCH 4X2P+T ANG 1M BL | 1 | 3420
694502 | Legrand | MULTISCH 3X2P+T ANGUSB 1M A/B | 1 | 5000
694503 | Legrand | MULTISCH 4X2P+T ANG A CBL BL | 1 | 2660
694504 | Legrand | MULTISCH 3X2P+T ANGUSBACBL A/B | 1 | 3840
694505 | Legrand | MULTISCH 4X2P+T TOUR PF 2M B/N | 1 | 3420
694506 | Legrand | MULTISCH 2X2P+T IND USB 2M B/N | 1 | 7590
694507 | Legrand | MULTISCH 4X2P+T PF 1.5M B/N | 1 | 2320
694508 | Legrand | MULTISCH 3X2P+T PFUSB 1.5M B/N | 1 | 3360
694509 | Legrand | MULTISCH 6X2P+T PF 1.5M B/N | 1 | 2790
694510 | Legrand | MULTISCH 5X2P+T PFUSB 1.5M B/N | 1 | 4060
694511 | Legrand | MULTISCH 4X2P+T PRE PF 1.5M N | 1 | 2320
694512 | Legrand | MULTISCH 3X2P+T PF USB 1.5M N | 1 | 3360
694513 | Legrand | MULTISCH 6X2P+T PRE PF 1.5M N | 1 | 2790
694514 | Legrand | MULTISCH 5X2P+T PF USB 1.5M N | 1 | 4060
694515 | Legrand | MULTISCH 4X2P+T 4X2P TVPF 2M N | 1 | 5960
694516 | Legrand | ÇOKLU FİŞ/PRİZLER, 16 A, 2 X 2P+E ÖNDEN ÇIKIŞLI, BEYAZ/AÇIK GRİ | 10 | 395
694517 | Legrand | ÇOKLU FİŞ/PRİZLER, 16 A, 2 X 2P+E ÖNDEN ÇIKIŞLI, SİYAH/KOYU GRİ | 10 | 395
694520 | Legrand | ÇOKLU FİŞ/PRİZLER, 16 A, 3 X 2P+E YANDAN ÇIKIŞLI, BEYAZ/KOYU GRİ | 10 | 638
694521 | Legrand | ÇOKLU FİŞ/PRİZLER, 16 A, 3 X 2P+E YANDAN ÇIKIŞLI, YÖNLENDİRİLEBİLİR GÖVDELİ, BEYAZ /KOYU GRİ | 10 | 856
694522 | Legrand | ÇOKLU FİŞ/PRİZLER, 16 A, 2 X 2P+E YANDAN ÇIKIŞLI, A TİPİ USB + C TİPİ USB ÇIKIŞLI, USB ÇIKIŞI 3.0 A 15W, YÖNLENDİRİLEBİLİR GÖVDELİ, BEYAZ/KOYU GRİ | 10 | 2590
694523 | Legrand | ÇOKLU FİŞ/PRİZLER, 16 A, 3 X 2P+E YANDAN ÇIKIŞLI, ALÜMİNYUM/KOYU GRİ | 10 | 638
694524 | Legrand | MOPSCH 3X2P+T PRE LATRO USB AL | 10 | 2750
694525 | Legrand | MULTISCH 4X2P+T MCB 1.5M B/N | 1 | 2910
694526 | Legrand | MULTISCH 6X2P+T MCB 1.5M B/N | 1 | 3350
694527 | Legrand | MULTISCH 3X2P+T ROTFIX1.5M B/N | 1 | 1790
694528 | Legrand | MULTISCH 3X2P+T ROTFIX1.5M N | 1 | 1790
694529 | Legrand | MULTISCH 4X2P+T ROTFIX1.5M B/N | 1 | 1930
694530 | Legrand | MULTISCH 4X2P+T ROTFIX1.5M N | 1 | 1930
694531 | Legrand | MULTISCH 5X2P+T ROTFIX1.5M B/N | 1 | 2380
694532 | Legrand | MULTISCH 5X2P+T ROTFIX1.5M N | 1 | 2380
694533 | Legrand | MULTISCH 6X2P+T ROTFIX1.5M B/N | 1 | 2450
694534 | Legrand | MULTISCH 6X2P+T ROTFIX1.5M N | 1 | 2450
694535 | Legrand | MULTISCH 3X2P+T ROTFIX 3M B/N | 1 | 2140
694536 | Legrand | MULTISCH 4X2P+T ROTFIX 3M B/N | 1 | 2380
694537 | Legrand | MULTISCH 4X2P+T ROTFIX 3M N | 1 | 2380
694538 | Legrand | MULTISCH 5X2P+T ROTFIX 3M B/N | 1 | 3220
694539 | Legrand | MULTISCH 6X2P+T ROTFIX 3M B/N | 1 | 3160
694540 | Legrand | MULTISCH 6X2P+T ROTFIX 3M N | 1 | 3160
694541 | Legrand | MULTISCH 3X2P+T ROTFIX 5M B/N | 1 | 2450
694542 | Legrand | MULTISCH 5X2P+T ROTFIX 5M B/N | 1 | 3360
694543 | Legrand | MULTISCH 3X2P+T ROTACBL 3M B/N | 1 | 1420
694544 | Legrand | MULTISCH 4X2P+T ROTACBL 3M B/N | 1 | 1580
694545 | Legrand | MULTISCH 4X2P+T ROT ACBL 3M N | 1 | 1580
694546 | Legrand | MULTISCH 5X2P+T ROTACBL 3M B/N | 1 | 1790
694547 | Legrand | MULTISCH 6X2P+T ROTACBL 3M B/N | 1 | 2000
694548 | Legrand | MULTISCH 6X2P+T ROT ACBL 3M N | 1 | 2000
694549 | Legrand | STANDART GRUP PRİZLER, 16 A, 3680 W, 3 X 2P+E ÇIKIŞLI, 3 X 1,5 mm2 KESİTLİ 1,5m UZUNLUKTA KABLO, BEYAZ/AÇIK GRİ | 1 | 774
694550 | Legrand | STANDART GRUP PRİZLER, 16 A, 3680 W, 3 X 2P+E ÇIKIŞLI, 3 X 1,5 mm2 KESİTLİ 1,5m UZUNLUKTA KABLO, SİYAH/KOYU GRİ | 1 | 774
694551 | Legrand | STANDART GRUP PRİZLER, 16 A, 3680 W, 3 X 2P+E ÇIKIŞLI, 3 X 1,5 mm2 KESİTLİ 1,5m UZUNLUKTA KABLO, BEYAZ/AÇIK MAVİ | 1 | 774
694552 | Legrand | STANDART GRUP PRİZLER, 16 A, 3680 W, 4 X 2P+E ÇIKIŞLI, 3 X 1,5 mm2 KESİTLİ 1,5m UZUNLUKTA KABLO, BEYAZ/AÇIK GRİ | 1 | 977
694553 | Legrand | STANDART GRUP PRİZLER, 16 A, 3680 W, 4 X 2P+E ÇIKIŞLI, 3 X 1,5 mm2 KESİTLİ 1,5m UZUNLUKTA KABLO, SİYAH/KOYU GRİ | 1 | 977
694554 | Legrand | STANDART GRUP PRİZLER, 16 A, 3680 W, 4 X 2P+E ÇIKIŞLI, 3 X 1,5 mm2 KESİTLİ 1,5m UZUNLUKTA KABLO, BEYAZ/AÇIK MAVİ | 1 | 977
694555 | Legrand | STANDART GRUP PRİZLER, 16 A, 3680 W, 5 X 2P+E ÇIKIŞLI, 3 X 1,5 mm2 KESİTLİ 1,5m UZUNLUKTA KABLO, BEYAZ/AÇIK GRİ | 1 | 1190
694556 | Legrand | STANDART GRUP PRİZLER, 16 A, 3680 W, 5 X 2P+E ÇIKIŞLI, 3 X 1,5 mm2 KESİTLİ 1,5m UZUNLUKTA KABLO, SİYAH/KOYU GRİ | 1 | 1190
694557 | Legrand | STANDART GRUP PRİZLER, 16 A, 3680 W, 6 X 2P+E ÇIKIŞLI, 3 X 1,5 mm2 KESİTLİ 1,5m UZUNLUKTA KABLO, BEYAZ/AÇIK GRİ | 1 | 1290
694558 | Legrand | STANDART GRUP PRİZLER, 16 A, 3680 W, 6 X 2P+E ÇIKIŞLI, 3 X 1,5 mm2 KESİTLİ 1,5m UZUNLUKTA KABLO, SİYAH/KOYU GRİ | 1 | 1290
694559 | Legrand | STANDART GRUP PRİZLER, 16 A, 3680 W, 3 X 2P+E ÇIKIŞLI, 3 X 1,5 mm2 KESİTLİ 3m UZUNLUKTA KABLO, BEYAZ/AÇIK GRİ | 1 | 1070
694560 | Legrand | STANDART GRUP PRİZLER, 16 A, 3680 W, 3 X 2P+E ÇIKIŞLI, 3 X 1,5 mm2 KESİTLİ 3m UZUNLUKTA KABLO, SİYAH/KOYU GRİ | 1 | 1070
694561 | Legrand | STANDART GRUP PRİZLER, 16 A, 3680 W, 4 X 2P+E ÇIKIŞLI, 3 X 1,5 mm2 KESİTLİ 3m UZUNLUKTA KABLO, BEYAZ/AÇIK GRİ | 1 | 1380
694562 | Legrand | STANDART GRUP PRİZLER, 16 A, 3680 W, 4 X 2P+E ÇIKIŞLI, 3 X 1,5 mm2 KESİTLİ 3m UZUNLUKTA KABLO, SİYAH/KOYU GRİ | 1 | 1380
694563 | Legrand | STANDART GRUP PRİZLER, 16 A, 3680 W, 5 X 2P+E ÇIKIŞLI, 3 X 1,5 mm2 KESİTLİ 3m UZUNLUKTA KABLO, BEYAZ/AÇIK GRİ | 1 | 1660
694564 | Legrand | STANDART GRUP PRİZLER, 16 A, 3680 W, 5 X 2P+E ÇIKIŞLI, 3 X 1,5 mm2 KESİTLİ 3m UZUNLUKTA KABLO, SİYAH/KOYU GRİ | 1 | 1660
694565 | Legrand | STANDART GRUP PRİZLER, 16 A, 3680 W, 6 X 2P+E ÇIKIŞLI, 3 X 1,5 mm2 KESİTLİ 3m UZUNLUKTA KABLO, BEYAZ/AÇIK GRİ | 1 | 1790
694566 | Legrand | STANDART GRUP PRİZLER, 16 A, 3680 W, 6 X 2P+E ÇIKIŞLI, 3 X 1,5 mm2 KESİTLİ 3m UZUNLUKTA KABLO, SİYAH/KOYU GRİ | 1 | 1790
694567 | Legrand | STANDART GRUP PRİZLER, 16 A, 3680 W, 3 X 2P+E ÇIKIŞLI, 3 X 1,5 mm2 KESİTLİ 5m UZUNLUKTA KABLO, BEYAZ/AÇIK GRİ | 1 | 1560
694568 | Legrand | STANDART GRUP PRİZLER, 16 A, 3680 W, 3 X 2P+E ÇIKIŞLI, 3 X 1,5 mm2 KESİTLİ 5m UZUNLUKTA KABLO, SİYAH/KOYU GRİ | 1 | 1560
694569 | Legrand | STANDART GRUP PRİZLER, 16 A, 3680 W, 4 X 2P+E ÇIKIŞLI, 3 X 1,5 mm2 KESİTLİ 5m UZUNLUKTA KABLO, BEYAZ/AÇIK GRİ | 1 | 1730
694570 | Legrand | STANDART GRUP PRİZLER, 16 A, 3680 W, 4 X 2P+E ÇIKIŞLI, 3 X 1,5 mm2 KESİTLİ 5m UZUNLUKTA KABLO, SİYAH/KOYU GRİ | 1 | 1730
694571 | Legrand | STANDART GRUP PRİZLER, 16 A, 3680 W, 5 X 2P+E ÇIKIŞLI, 3 X 1,5 mm2 KESİTLİ 5m UZUNLUKTA KABLO, BEYAZ/AÇIK GRİ | 1 | 1940
694572 | Legrand | STANDART GRUP PRİZLER, 16 A, 3680 W, 6 X 2P+E ÇIKIŞLI, 3 X 1,5 mm2 KESİTLİ 5m UZUNLUKTA KABLO, BEYAZ/AÇIK GRİ | 1 | 2130
694573 | Legrand | STANDART GRUP PRİZLER, 16 A, 3680 W, 3 X 2P+E ÇIKIŞLI, KABLOSUZ, BEYAZ/AÇIK GRİ | 1 | 573
694574 | Legrand | STANDART GRUP PRİZLER, 16 A, 3680 W, 3 X 2P+E ÇIKIŞLI, KABLOSUZ, SİYAH/KOYU GRİ | 1 | 573
694575 | Legrand | STANDART GRUP PRİZLER, 16 A, 3680 W, 4 X 2P+E ÇIKIŞLI, KABLOSUZ, BEYAZ/AÇIK GRİ | 1 | 759
694576 | Legrand | STANDART GRUP PRİZLER, 16 A, 3680 W, 4 X 2P+E ÇIKIŞLI, KABLOSUZ, SİYAH/KOYU GRİ | 1 | 759
694577 | Legrand | STANDART GRUP PRİZLER, 16 A, 3680 W, 5 X 2P+E ÇIKIŞLI, KABLOSUZ, BEYAZ/AÇIK GRİ | 1 | 908
694578 | Legrand | STANDART GRUP PRİZLER, 16 A, 3680 W, 5 X 2P+E ÇIKIŞLI, KABLOSUZ, SİYAH/KOYU GRİ | 1 | 908
694579 | Legrand | STANDART GRUP PRİZLER, 16 A, 3680 W, 6 X 2P+E ÇIKIŞLI, KABLOSUZ, BEYAZ/AÇIK GRİ | 1 | 987
694580 | Legrand | STANDART GRUP PRİZLER, 16 A, 3680 W, 6 X 2P+E ÇIKIŞLI, KABLOSUZ, SİYAH/KOYU GRİ | 1 | 987
694670 | Legrand | Standart priz üzerine takılan priz ve 1x RJ45 giriş + 1x RJ45 çıkış | 1 | 2960
694810 | Legrand | Masa üstü grup priz 3 X 2P+E + 2 X USB şarj prizi beyaz - 1,5 metre | 1 | 4750
694811 | Legrand | Masa üstü grup priz 3 X 2P+E + 2 X USB şarj prizi siyah - 1,5 metre | 1 | 4750
767100 | Legrand | Salbei serisi beyaz Anahtar 10A | 12 | 134
767101 | Legrand | Salbei serisi beyaz Vavien 10A | 12 | 171
767102 | Legrand | Salbei serisi beyaz Komütatör Vavien 10A | 12 | 211
767103 | Legrand | Salbei serisi beyaz Üçlü anahtar 10A | 12 | 414
767104 | Legrand | Salbei serisi beyaz Permütatör 10A | 12 | 419
767106 | Legrand | Salbei serisi beyaz Komütatör 10A | 12 | 171
767109 | Legrand | Salbei serisi beyaz Panjur / Stor anahtarı 10A | 12 | 375
767111 | Legrand | Salbei serisi beyaz Enerji saver | 1 | 2270
767112 | Legrand | Salbei serisi beyaz rotatif dimmer-led ve farklı ışık tipleri için uygun-300w | 1 | 1870
767114 | Legrand | Salbei serisi beyaz Topraklı priz 230V 16A | 12 | 165
767115 | Legrand | Salbei serisi beyaz Çocuk korumalı Topraklı priz 230V 16A | 12 | 217
767116 | Legrand | Salbei serisi beyaz ikili topraklı priz 230V 16A | 10 | 459
767117 | Legrand | Salbei serisi beyaz fransız standartı topraklı priz (UPS prizi) 16A | 12 | 206
767118 | Legrand | Salbei serisi beyaz kapaklı topraklı priz 230V 16A | 10 | 256
767119 | Legrand | Salbei serisi beyaz fransız standartı çocuk korumalı topraklı priz (UPS prizi) 16A | 12 | 245
767120 | Legrand | Salbei serisi beyaz kablo çıkışı | 10 | 134
767121 | Legrand | Salbei serisi beyaz boşluk kapağı | 10 | 135
767123 | Legrand | Salbei serisi beyaz TV prizi geçişli 15db | 12 | 254
767125 | Legrand | Salbei serisi beyaz TV prizi F tipi | 12 | 308
767126 | Legrand | Salbei serisi beyaz TV prizi sonlu 5db | 12 | 252
767127 | Legrand | Salbei serisi beyaz TV -SAT prizi geçişli | 12 | 935
767128 | Legrand | Salbei serisi beyaz TV -SAT prizi sonlu | 12 | 909
767129 | Legrand | Salbei serisi beyaz 1 çıkışlı RJ11 telefon prizi | 12 | 217
767137 | Legrand | Salbei serisi Beyaz renk RJ11 telefon + RJ45 cat6 UTP data prizi | 12 | 629
767138 | Legrand | Salbei serisi beyaz RJ45 cat5e UTP data prizi | 12 | 375
767139 | Legrand | Salbei serisi beyaz RJ45 cat6 UTP data prizi | 12 | 417
767140 | Legrand | Salbei serisi beyaz 2 çıkışlı RJ45 cat6 UTP data prizi | 12 | 733
767147 | Legrand | Salbei serisi beyaz sıva üstü kasa tekli | 10 | 138
767148 | Legrand | Salbei serisi beyaz sıva üstü kasa ikili | 5 | 230
767157 | Legrand | Salbeı Tv Prız, Yıldız, Beyaz | 12 | 447
767160 | Legrand | Salbeı Tv2-3 Adapt. Kap. Beyaz | 10 | 120
767169 | Legrand | Salbeı Panjur/Stor Lıht, Beyaz | 12 | 375
767178 | Legrand | Double Push Buton Beyaz | 12 | 256
767180 | Legrand | Salbei serisi beyaz Liht Butonu 6A | 12 | 151
767188 | Legrand | 1XC tipi USB priz + 2P+E priz, 1500mA, beyaz | 12 | 2600
767189 | Legrand | Salbei Armada Adaptörü-Beyaz | 1 | 128
767191 | Legrand | Salbeı 6Lı Beyaz Cerceve | 1 | 245
767194 | Legrand | 2 Usb 2400 Ma Beyaz | 1 | 1220
767195 | Legrand | 2P+T Sch-1Usb1/2Flush Beyaz | 1 | 2330
767197 | Legrand | 2 USB A-C 3A BEYAZ | 1 | 1650
767198 | Legrand | 2 USB C 3A BEYAZ | 1 | 1970
767199 | Legrand | Salbeı Isıklı Meka için Lamba | 120 | 86.3
767300 | Legrand | Salbei serisi Antrasit renk Anahtar 10A | 12 | 165
767301 | Legrand | Salbei serisi Antrasit renk Vavien 10A | 12 | 200
767302 | Legrand | Salbei serisi Antrasit renk Komütatör Vavien 10A | 12 | 279
767303 | Legrand | Salbei serisi Antrasit renk Üçlü anahtar 10A | 12 | 541
767304 | Legrand | Salbei serisi Antrasit renk Permütatör 10A | 12 | 503
767306 | Legrand | Salbei serisi Antrasit renk Komütatör 10A | 12 | 217
767309 | Legrand | Salbei serisi Antrasit renk Panjur / Stor anahtarı 10A | 12 | 394
767311 | Legrand | Salbei serisi Antrasit renk Enerji saver | 1 | 2460
767312 | Legrand | Salbei serisi antrasit rotatif dimmer-led ve farklı ışık tipleri için uygun-300w | 1 | 2170
767314 | Legrand | Salbei serisi Antrasit renk Topraklı priz 230V 16A | 12 | 206
767315 | Legrand | Salbei serisi Antrasit renk Çocuk korumalı Topraklı priz 230V 16A | 12 | 256
767316 | Legrand | Salbei serisi Antrasit renk ikili topraklı priz 230V 16A | 10 | 588
767317 | Legrand | Salbei serisi Antrasit renk fransız standartı topraklı priz (UPS prizi) 16A | 12 | 246
767318 | Legrand | Salbei serisi Antrasit renk kapaklı topraklı priz 230V 16A | 10 | 324
767320 | Legrand | Salbei serisi Antrasit renk kablo çıkışı | 10 | 164
767321 | Legrand | Salbei serisi Antrasit renk boşluk kapağı | 10 | 178
767323 | Legrand | Salbei serisi Antrasit renk TV prizi geçişli 15db | 12 | 296
767325 | Legrand | Salbei serisi Antrasit renk TV prizi F tipi | 12 | 356
767326 | Legrand | Salbei serisi Antrasit renk TV prizi sonlu 5db | 12 | 277
767327 | Legrand | Salbei serisi Antrasit renk TV -SAT prizi geçişli | 12 | 999
767328 | Legrand | Salbei serisi Antrasit renk TV -SAT prizi sonlu | 12 | 1060
767329 | Legrand | Salbei serisi Antrasit renk 1 çıkışlı RJ11 telefon prizi | 12 | 275
767331 | Legrand | Salbei serisi Beyaz tekli çerçeve | 25 | 26.4
767332 | Legrand | Salbei serisi Beyaz 2'li çerçeve | 15 | 92
767333 | Legrand | Salbei serisi Beyaz 3'lü çerçeve | 10 | 118
767334 | Legrand | Salbei serisi Beyaz 4'lü çerçeve | 1 | 140
767335 | Legrand | Salbei serisi Beyaz 5'li çerçeve | 1 | 188
767337 | Legrand | Salbei serisi Antrasit renk RJ11 telefon + RJ45 cat6 UTP data prizi | 12 | 666
767338 | Legrand | Salbei Rj45 Cat5 Utp, Antrasit | 12 | 404
767339 | Legrand | Salbei Rj45 Cat6 Utp, Antrasit | 12 | 466
767340 | Legrand | Salbei 2Xrj45 Cat6 Utp, Antrasit | 12 | 772
767341 | Legrand | Salbei serisi Bej tekli çerçeve | 25 | 26.4
767342 | Legrand | Salbei serisi Bej 2'li çerçeve | 15 | 92
767343 | Legrand | Salbei serisi Bej 3'lü çerçeve | 10 | 118
767344 | Legrand | Salbei serisi Bej 4'lü çerçeve | 1 | 140
767345 | Legrand | Salbei serisi Bej 5'li çerçeve | 1 | 188
767347 | Legrand | Salbeı Sıvaustu Kasa, Antrasıt | 10 | 254
767348 | Legrand | Salbeı Ikılı Sıvaustu Kasa, Ant | 5 | 396
767357 | Legrand | Salbeı Tv Prız, Yıldız, Antrasıt | 12 | 481
767360 | Legrand | Salbeı Tv2-3 Adapt. Kap. Antr. | 10 | 125
767361 | Legrand | Salbei serisi Antrasit renk tekli çerçeve | 25 | 139
767362 | Legrand | Salbei serisi Antrasit renk 2'li çerçeve | 15 | 221
767363 | Legrand | Salbei serisi Antrasit renk 3'lü çerçeve | 10 | 267
767364 | Legrand | Salbei serisi Antrasit renk 4'lü çerçeve | 1 | 356
767365 | Legrand | Salbei serisi Antrasit renk 5'li çerçeve | 1 | 443
767368 | Legrand | Salbei serisi Antrasit renk komütatör liht | 12 | 547
767369 | Legrand | Salbeı Panjur/Stor Lıht, Antr. | 12 | 416
767378 | Legrand | SALBEI DOUBLE PUSH BUTTON,ANTR | 12 | 308
767380 | Legrand | Salbei serisi Antrasit renk Liht Butonu 6A | 12 | 177
767389 | Legrand | Salbei Armada Adaptörü-Antrasit | 1 | 192
767391 | Legrand | Salbeı 6Lı Antrasıt Cerceve | 1 | 577
767394 | Legrand | 2 Usb 2400 Ma Antrasit | 1 | 1420
767395 | Legrand | 2P+T Sch-1Usb1/2Flush Antrasit | 1 | 2670
767397 | Legrand | 2 USB A-C 3A ANTRASIT | 1 | 2020
767398 | Legrand | 2 USB C 3A ANTRASIT | 1 | 2450
767400 | Legrand | Salbei Anahtar, 10 Ax, Bej | 12 | 134
767401 | Legrand | Salbei serisi bej Vavien 10A | 12 | 171
767402 | Legrand | Salbei serisi bej Komütatör Vavien 10A | 12 | 211
767403 | Legrand | Salbei serisi bej Üçlü anahtar 10A | 12 | 414
767404 | Legrand | Salbei serisi bej Permütatör 10A | 12 | 419
767406 | Legrand | Salbei serisi bej Komütatör 10A | 12 | 171
767409 | Legrand | Salbei serisi bej Panjur / Stor anahtarı 10A | 12 | 375
767411 | Legrand | Salbei serisi bej Enerji saver | 1 | 2270
767412 | Legrand | Salbei serisi bej rotatif dimmer-led ve farklı ışık tipleri için uygun-300w | 1 | 1870
767414 | Legrand | Salbei serisi bej Topraklı priz 230V 16A | 12 | 165
767415 | Legrand | Salbei serisi bej Çocuk korumalı Topraklı priz 230V 16A | 12 | 217
767416 | Legrand | Salbei serisi bej ikili topraklı priz 230V 16A | 10 | 459
767417 | Legrand | Salbei serisi bej fransız standartı topraklı priz (UPS prizi) 16A | 12 | 206
767418 | Legrand | Salbei serisi bej kapaklı topraklı priz 230V 16A | 10 | 256
767420 | Legrand | Salbei serisi bej kablo çıkışı | 10 | 134
767421 | Legrand | Salbei serisi bej boşluk kapağı | 10 | 135
767423 | Legrand | Salbei serisi bej TV prizi geçişli 14db | 12 | 254
767425 | Legrand | Salbei serisi bej TV prizi F tipi | 12 | 308
767426 | Legrand | Salbei serisi bej TV prizi geçişli sonlu 10db | 12 | 252
767427 | Legrand | Salbei serisi bej TV -SAT prizi geçişli | 12 | 935
767428 | Legrand | Salbei serisi bej TV -SAT prizi sonlu | 12 | 909
767429 | Legrand | Salbei serisi bej 1 çıkışlı RJ11 telefon prizi | 12 | 217
767437 | Legrand | Salbei serisi Bej renk RJ11 telefon + RJ45 cat6 UTP data prizi | 12 | 629
767438 | Legrand | Salbei Rj45 Cat5 Utp, Bej | 12 | 375
767439 | Legrand | Salbei Rj45 Cat6 Utp, Bej | 12 | 417
767440 | Legrand | Salbei 2Xrj45 Cat6 Utp, Bej | 12 | 733
767447 | Legrand | Salbei Sıvaüstü Kasa, Bej | 10 | 138
767448 | Legrand | Salbei İkili Sıvaüstü Kasa, Bej | 5 | 230
767457 | Legrand | Salbeı Tv Prız, Yıldız, Bej | 12 | 447
767460 | Legrand | Salbeı Tv2-3 Adapt. Kap. Bej | 10 | 120
767468 | Legrand | Salbei serisi bej renk komütatör liht | 12 | 465
767469 | Legrand | Salbeı Panjur/Stor Lıht, Bej | 12 | 375
767478 | Legrand | Double Push Buton Bej | 12 | 256
767480 | Legrand | Salbei serisi bej Liht Butonu 6A | 12 | 151
767488 | Legrand | 1XC tipi USB priz + 2P+E priz, 1500mA, bej | 12 | 2600
767489 | Legrand | Salbei-Armada Adaptörü-Bej | 1 | 128
767491 | Legrand | Salbeı 6Lı Bej Cerceve | 1 | 245
767494 | Legrand | 2 Usb 2400 Ma Bej | 1 | 1220
767495 | Legrand | 2P+T Sch-1Usb1/2Flush Bej | 1 | 2330
767497 | Legrand | 2 USB A-C 3A BEJ | 1 | 1650
767498 | Legrand | 2 USB C 3A BEJ | 1 | 1970
767837 | Legrand | Sal. Rj11 X Rj45 C5 Utp, Fume | 12 | 666
767840 | Legrand | Salbeı 2Xrj45 Cat6 Utp, Fume | 12 | 772
768100 | Legrand | Raventi ANAHTAR BEYAZ | 12 | 122
768101 | Legrand | Raventi VAVIEN BEYAZ | 12 | 155
768102 | Legrand | Raventi KOMUTATOR VAVIEN BEYAZ | 12 | 188
768103 | Legrand | Raventi UCLU ANAHTAR 10AX BEYAZ | 12 | 425
768104 | Legrand | Raventi PERMUTATOR BEYAZ | 12 | 398
768105 | Legrand | Raventi LIHT BUTONU BEYAZ | 12 | 126
768106 | Legrand | Raventi KOMUTATOR BEYAZ | 12 | 155
768109 | Legrand | Raventi PANJUR/STOR 3 POZ.BEYAZ | 12 | 352
768111 | Legrand | Raventi ENERGY SAVER BEYAZ | 1 | 2090
768112 | Legrand | Raventi ROTATIVE DIMMER BEYAZ | 1 | 1750
768113A | Legrand | Raventi Hareket Sensörü, Nötrsüz, 100W LED, Beyaz, Kaide + Kapak dahil | 1 | 4060
768114 | Legrand | Raventi TOPRAKLI PRIZ, BEYAZ | 12 | 147
768115 | Legrand | Raventi C. KOR.TOPR PRIZ, BEYAZ | 12 | 200
768116 | Legrand | Raventi IKILI TOPR PRIZ, BEYAZ | 10 | 479
768117 | Legrand | Raventi FR STD TOPR PR,C.KOR.BEYAZ | 12 | 183
768118 | Legrand | Raventi KAPAKLI TOPR PRIZ,BEYAZ | 10 | 229
768119 | Legrand | Raventi FR STD TOPR PR,C.KOR.KIRM. | 12 | 217
768120 | Legrand | Raventi KABLO CIKISI BEYAZ | 10 | 131
768121 | Legrand | Raventi BOSLUK KAP.+MOSAIC ENT.BEY | 12 | 133
768123 | Legrand | Raventi TV PRIZ,GECISLI 14DB BEYAZ | 12 | 229
768125 | Legrand | Raventi TV PRIZ,YILDIZ F TIPI BEY | 12 | 273
768126 | Legrand | Raventi TV PRIZ,SONLU,10DB BEYAZ | 12 | 223
768127 | Legrand | Raventi TV/SAT GECISLI 14DB BEYAZ | 12 | 877
768128 | Legrand | Raventi TV/SAT SONLU BEYAZ | 12 | 868
768129 | Legrand | Raventi RJ11, 1CIKIS BEYAZ | 12 | 207
768137 | Legrand | RAVENTİ RJ11 X RJ45 C6 UTP BEYAZ | 12 | 571
768138 | Legrand | RAVENTİ RJ45 CAT5E UTP BEYAZ | 12 | 340
768139 | Legrand | RAVENTİ RJ45 CAT6 UTP BEYAZ | 12 | 380
768140 | Legrand | RAVENTİ 2XRJ45 CAT6 UTP BEYAZ | 12 | 666
768147 | Legrand | Raventi SIVAUSTU -1LI BEYAZ | 10 | 137
768148 | Legrand | Raventi SIVAUSTU -2LI BEYAZ | 5 | 248
768157 | Legrand | Raventi TV PRIZ,YILDIZ 1,5DB BEYAZ | 12 | 404
768160 | Legrand | RAVENTİ TV2-3 ADAPT.KAP BEYAZ | 10 | 96.7
768168 | Legrand | Raventi IKILI LIHT BUTONU BEYAZ | 12 | 210
768169 | Legrand | Raventi PANJUR/STOR LIHT,BEYAZ | 12 | 389
768171 | Legrand | Raventi 1LI BEYAZ CERCEVE-X | 25 | 29.7
768172 | Legrand | Raventi 2LI BEYAZ CERCEVE-X | 15 | 76.5
768173 | Legrand | Raventi 3LU BEYAZ CERCEVE-X | 10 | 98
768174 | Legrand | Raventi 4LU BEYAZ CERCEVE-X | 20 | 116
768175 | Legrand | Raventi 5LI BEYAZ CERCEVE-X | 20 | 157
768176 | Legrand | Raventi 6LI BEYAZ CERCEVE-X | 40 | 209
768189 | Legrand | Raventi MOSAIC ADAPTOR BEYAZ | 12 | 127
768191 | Legrand | Raventi 2'li USB Şarj Prizi A+C 3A, Beyaz | 12 | 1440
768192 | Legrand | Raventi 2'li USB Şarj Prizi C+C 3A, Beyaz | 12 | 1710
768194 | Legrand | Raventi IKILI USB SARJ BEYAZ | 1 | 1080
768195 | Legrand | Raventi TOPRAKLI PRIZ+USB BEYAZ | 1 | 2090
768196 | Legrand | Raventi DOCK MICRO USB+USB SARJ BE | 1 | 3480
768197 | Legrand | Raventi TEKLI USB SARJ BEYAZ | 12 | 560
768200 | Legrand | Raventi ANAHTAR ALUMINYUM | 12 | 161
768201 | Legrand | Raventi VAVIEN ALUMINYUM | 12 | 205
768202 | Legrand | Raventi IKILI VAVIEN ALUMINYUM | 12 | 276
768203 | Legrand | Raventi UCLU ANAHTAR 10AX ALUM. | 12 | 534
768204 | Legrand | Raventi PERMUTATOR ALUMINYUM | 12 | 517
768205 | Legrand | Raventi LIHT BUTONU ALUMINYUM | 12 | 178
768206 | Legrand | Raventi KOMUTATOR ALUMINYUM | 12 | 215
768209 | Legrand | Raventi PANJUR/STOR 3 POZ.ALUMIN. | 12 | 363
768211 | Legrand | Raventi ENERGY SAVER ALUMINYUM | 1 | 2130
768212 | Legrand | Raventi ROTATIVE DIMMER ALUMINYUM | 1 | 2120
768213A | Legrand | Raventi Hareket Sensörü, Nötrsüz, 100W LED, Alüminyum, Kaide + Kapak dahil | 1 | 5160
768214 | Legrand | Raventi TOPRAKLI PRIZ,ALUMINYUM | 12 | 207
768215 | Legrand | Raventi C. KOR.TOPR PR.ALUMINYUM | 12 | 256
768216 | Legrand | Raventi IKILI TOPR PRIZ, ALUMINYUM | 10 | 632
768217 | Legrand | Raventi FR STD TOPR PR,C.KOR.ALUM. | 12 | 286
768218 | Legrand | Raventi KAPAKLI TOPR PR,ALUMINYUM | 10 | 324
768220 | Legrand | Raventi KABLO CIKISI ALUMINYUM | 10 | 158
768221 | Legrand | Raventi BOSLUK KAP.+MOSAIC ENT.ALU | 12 | 187
768223 | Legrand | Raventi TV PRIZ,GECISLI 14DB ALUM. | 12 | 286
768225 | Legrand | Raventi TV PRIZ,YILDIZ F TIPI ALU | 12 | 348
768226 | Legrand | Raventi TV PRIZ,SONLU,10DB ALUMIN. | 12 | 267
768227 | Legrand | Raventi TV/SAT GECISLI 14DB ALUM. | 12 | 1060
768228 | Legrand | Raventi TV/SAT SONLU ALUMINYUM | 12 | 1060
768229 | Legrand | Raventi RJ11, 1 CIKIS ALUMINYUM | 12 | 246
768237 | Legrand | RAVENTİ RJ11 X RJ45 C6 UTP ALUM | 12 | 668
768238 | Legrand | RAVENTİ RJ45 CAT5E UTP ALUMINYUM | 12 | 409
768239 | Legrand | RAVENTİ RJ45 CAT6 UTP ALUMINYUM | 12 | 468
768240 | Legrand | RAVENTİ 2XRJ45 CAT6 UTP ALUMINYUM | 12 | 772
768247 | Legrand | Raventi SIVAUSTU -1LI ALUMINYUM | 10 | 188
768248 | Legrand | Raventi SIVAUSTU -2LI ALUMINYUM | 5 | 315
768257 | Legrand | Raventi TV PRIZ,YILDIZ 1,5DB ALUM. | 12 | 475
768260 | Legrand | RAVENTİ TV2-3 ADAPT.KAP ALUMINYUM | 10 | 111
768268 | Legrand | Raventi IKILI LIHT BUTONU ALUMINYUM | 12 | 322
768269 | Legrand | Raventi PANJUR/STOR LIHT,ALUMINYUM | 12 | 396
768271 | Legrand | Raventi 1LI ALUMINYUM CERCEVE-X | 25 | 110
768272 | Legrand | Raventi 2LI ALUMINYUM CERCEVE-X | 15 | 160
768273 | Legrand | Raventi 3LU ALUMINYUM CERCEVE-X | 10 | 198
768274 | Legrand | Raventi 4LU ALUMINYUM CERCEVE-X | 20 | 276
768275 | Legrand | Raventi 5LI ALUMINYUM CERCEVE-X | 20 | 311
768276 | Legrand | Raventi 6LI ALUMINYUM CERCEVE-X | 40 | 595
768291 | Legrand | Raventi 2'li USB Şarj Prizi A+C 3A, Alüminyum | 12 | 1730
768292 | Legrand | Raventi 2'li USB Şarj Prizi C+C 3A, Alüminyum | 12 | 2080
768294 | Legrand | Raventi IKILI USB SARJ ALUMINYUM | 1 | 1420
768295 | Legrand | Raventi TOPRAKLI PRIZ+USB ALUMINY. | 1 | 2640
768296 | Legrand | Raventi DOCK MICRO USB+USB SARJ BE | 1 | 4220
768297 | Legrand | Raventi TEKLI USB SARJ ALUMINYUM | 12 | 673
768300 | Legrand | Raventi ANAHTAR FUME | 12 | 161
768301 | Legrand | Raventi VAVIEN FUME | 12 | 205
768302 | Legrand | Raventi IKILI VAVIEN FUME | 12 | 276
768303 | Legrand | Raventi UCLU ANAHTAR 10AX FUME | 12 | 534
768304 | Legrand | Raventi PERMUTATOR FUME | 12 | 517
768305 | Legrand | Raventi LIHT BUTONU FUME | 12 | 178
768306 | Legrand | Raventi KOMUTATOR FUME | 12 | 215
768309 | Legrand | Raventi PANJUR/STOR 3 POZ.FUME | 12 | 363
768311 | Legrand | Raventi ENERGY SAVER FUME | 1 | 2130
768312 | Legrand | Raventi ROTATIVE DIMMER FUME | 1 | 2120
768313A | Legrand | Raventi Hareket Sensörü, Nötrsüz, 100W LED, Füme, Kaide + Kapak dahil | 1 | 5160
768314 | Legrand | Raventi TOPRAKLI PRIZ, FUME | 12 | 207
768315 | Legrand | Raventi C. KOR.TOPR PR.FUME | 12 | 256
768316 | Legrand | Raventi IKILI TOPR PRIZ,FUME | 10 | 632
768317 | Legrand | Raventi FR STD TOPR PR,C.KOR.FUME | 12 | 286
768318 | Legrand | Raventi KAPAKLI TOPR PR,FUME | 10 | 324
768320 | Legrand | Raventi KABLO CIKISI FUME | 10 | 158
768321 | Legrand | Raventi BOSLUK KAP.+MOSAIC ENT.FUM | 12 | 187
768323 | Legrand | Raventi TV PRIZ,GECISLI 14DB FUME | 12 | 286
768325 | Legrand | Raventi TV PRIZ,YILDIZ FTIPI FUME | 12 | 348
768326 | Legrand | Raventi TV PRIZ,SONLU,10DB FUME | 12 | 267
768327 | Legrand | Raventi TV/SAT GECISLI 14DB FUME | 12 | 1060
768328 | Legrand | Raventi TV/SAT SONLU FUME | 12 | 1060
768329 | Legrand | Raventi RJ11, 1CIKIS FUME | 12 | 246
768337 | Legrand | RAVENTİ RJ11 X RJ45 C6 UTP FUME | 12 | 668
768338 | Legrand | RAVENTİ RJ45 CAT5E UTP FUME | 12 | 409
768339 | Legrand | RAVENTİ RJ45 CAT6 UTP FUME | 12 | 468
768340 | Legrand | RAVENTİ 2XRJ45 CAT6 UTP FUME | 12 | 772
768347 | Legrand | Raventi SIVAUSTU -1LI FUME | 10 | 188
768348 | Legrand | Raventi SIVAUSTU -2LI FUME | 5 | 315
768357 | Legrand | Raventi TV PRIZ,YILDIZ 1,5DB FUME | 12 | 475
768360 | Legrand | RAVENTİ TV2-3 ADAPT.KAP FUME | 10 | 111
768368 | Legrand | Raventi IKILI LIHT BUTONU FUME | 12 | 322
768369 | Legrand | Raventi PANJUR/STOR LIHT,FUME | 12 | 396
768371 | Legrand | Raventi 1LI FUME CERCEVE-X | 25 | 110
768372 | Legrand | Raventi 2LI FUME CERCEVE-X | 15 | 160
768373 | Legrand | Raventi 3LU FUME CERCEVE-X | 10 | 198
768374 | Legrand | Raventi 4LU FUME CERCEVE-X | 20 | 276
768375 | Legrand | Raventi 5LI FUME CERCEVE-X | 20 | 311
768376 | Legrand | Raventi 6LI FUME CERCEVE-X | 40 | 595
768391 | Legrand | Raventi 2'li USB Şarj Prizi A+C 3A, Füme | 12 | 1730
768392 | Legrand | Raventi 2'li USB Şarj Prizi C+C 3A, Füme | 12 | 2080
768394 | Legrand | Raventi IKILI USB SARJ FUME | 1 | 1420
768395 | Legrand | Raventi TOPRAKLI PRIZ+USB FUME | 1 | 2640
768396 | Legrand | Raventi DOCK MICRO USB+USB SARJ BE | 1 | 4220
768397 | Legrand | Raventi TEKLI USB SARJ FUME | 12 | 673
768400 | Legrand | Raventi ANAHTAR KREM | 12 | 122
768401 | Legrand | Raventi VAVIEN KREM | 12 | 155
768402 | Legrand | Raventi IKILI VAVIEN KREM | 12 | 188
768403 | Legrand | Raventi UCLU ANAHTAR 10AX KREM | 12 | 425
768404 | Legrand | Raventi PERMUTATOR KREM | 12 | 398
768405 | Legrand | Raventi LIHT BUTONU KREM | 12 | 126
768406 | Legrand | Raventi KOMUTATOR KREM | 12 | 155
768409 | Legrand | Raventi PANJUR/STOR 3 POZ.KREM | 12 | 352
768411 | Legrand | Raventi ENERGY SAVER KREM | 1 | 2090
768412 | Legrand | Raventi ROTATIVE DIMMER KREM | 1 | 1750
768414 | Legrand | Raventi TOPRAKLI PRIZ, KREM | 12 | 147
768415 | Legrand | Raventi C. KOR.TOPR PRIZ, KREM | 12 | 200
768416 | Legrand | Raventi IKILI TOPR PRIZ, KREM | 10 | 479
768417 | Legrand | Raventi FR STD TOPR PR,C.KOR.KREM | 12 | 183
768418 | Legrand | Raventi KAPAKLI TOPR PRIZ KREM | 10 | 229
768420 | Legrand | Raventi KABLO CIKISI BEJ | 10 | 131
768421 | Legrand | Raventi BOSLUK KP.+MOSAIC ENT.KREM | 12 | 133
768423 | Legrand | Raventi TV PRIZ,GECISLI 14DB KREM | 12 | 229
768425 | Legrand | Raventi TV PRIZ,YILDIZ FTIPI KREM | 12 | 273
768426 | Legrand | Raventi TV PRIZ,SONLU,10DB KREM | 12 | 223
768427 | Legrand | Raventi TV/SAT GECISLI 14DB KREM | 12 | 877
768428 | Legrand | Raventi TV/SAT SONLU KREM | 12 | 868
768429 | Legrand | Raventi RJ11, 1CIKIS KREM | 12 | 207
768437 | Legrand | RAVENTİ RJ11 X RJ45 C6 UTP KREM | 12 | 571
768438 | Legrand | RAVENTİ RJ45 CAT5E UTP KREM | 12 | 340
768439 | Legrand | RAVENTİ RJ45 CAT6 UTP KREM | 12 | 380
768440 | Legrand | RAVENTİ 2XRJ45 CAT6 UTP KREM | 12 | 666
768447 | Legrand | Raventi SIVAUSTU -1LI KREM | 10 | 137
768448 | Legrand | Raventi SIVAUSTU -2LI KREM | 5 | 248
768457 | Legrand | Raventi TV PRIZ,YILDIZ 1,5DB KREM | 12 | 404
768460 | Legrand | RAVENTİ TV2-3 ADAPT.KAP KREM | 10 | 96.7
768468 | Legrand | Raventi IKILI LIHT BUTONU KREM | 12 | 210
768469 | Legrand | Raventi PANJUR/STOR LIHT,KREM | 12 | 389
768471 | Legrand | Raventi 1LI KREM CERCEVE-X | 25 | 29.7
768472 | Legrand | Raventi 2LI KREM CERCEVE-X | 15 | 76.5
768473 | Legrand | Raventi 3LU KREM CERCEVE-X | 10 | 98
768474 | Legrand | Raventi 4LU KREM CERCEVE-X | 20 | 116
768475 | Legrand | Raventi 5LI KREM CERCEVE-X | 20 | 157
768476 | Legrand | Raventi 6LI KREM CERCEVE-X | 40 | 209
768489 | Legrand | Raventi MOSAIC ADAPTOR KREM | 12 | 127
768491 | Legrand | Raventi 2'li USB Şarj Prizi A+C 3A, Bej | 12 | 1440
768492 | Legrand | Raventi 2'li USB Şarj Prizi C+C 3A, Bej | 12 | 1710
768494 | Legrand | Raventi IKILI USB SARJ KREM | 1 | 1080
768495 | Legrand | Raventi TOPRAKLI PRIZ+USB KREM | 1 | 2090
768496 | Legrand | Raventi DOCK MICRO USB+USB SARJ BE | 1 | 3480
768497 | Legrand | Raventi TEKLI USB SARJ KREM | 12 | 560
768500 | Legrand | Raventi ANAHTAR BRONZ | 12 | 161
768501 | Legrand | Raventi VAVIEN BRONZ | 12 | 205
768502 | Legrand | Raventi IKILI VAVIEN BRONZ | 12 | 276
768503 | Legrand | Raventi UCLU ANAHTAR 10AX BRONZ | 12 | 534
768504 | Legrand | Raventi PERMUTATOR BRONZ | 12 | 517
768505 | Legrand | Raventi LIHT BUTONU BRONZ | 12 | 178
768506 | Legrand | Raventi KOMUTATOR BRONZ | 12 | 215
768509 | Legrand | Raventi PANJUR/STOR 3 POZ.BRONZ | 12 | 363
768511 | Legrand | Raventi ENERGY SAVER BRONZ | 1 | 2130
768512 | Legrand | Raventi ROTATIVE DIMMER BRONZ | 1 | 2120
768513A | Legrand | Raventi Hareket Sensörü, Nötrsüz, 100W LED, Bronz, Kaide + Kapak dahil | 1 | 5160
768514 | Legrand | Raventi TOPRAKLI PRIZ,BRONZ | 12 | 207
768515 | Legrand | Raventi C. KOR.TOPR PRIZ,BRONZ | 12 | 256
768516 | Legrand | Raventi IKILI TOPR PRIZ, BRONZ | 10 | 632
768517 | Legrand | Raventi FR STD TOPR PR,C.KOR.BRONZ | 12 | 286
768518 | Legrand | Raventi KAPAKLI TOPR PR,BRONZ | 10 | 324
768520 | Legrand | Raventi KABLO CIKISI BRONZ | 10 | 158
768521 | Legrand | Raventi BOSLUK KAP.+MOSAIC ENT.BRO | 12 | 187
768523 | Legrand | Raventi TV PRIZ,GECISLI 14DB BRONZ | 12 | 286
768525 | Legrand | Raventi TV PRIZ,YILDIZ FTIPI BRONZ | 12 | 348
768526 | Legrand | Raventi TV PRIZ,SONLU,10DB BRONZ | 12 | 267
768527 | Legrand | Raventi TV/SAT GECISLI 14DB BRONZ | 12 | 1060
768528 | Legrand | Raventi TV/SAT SONLU BRONZ | 12 | 1060
768529 | Legrand | Raventi RJ11, 1CIKIS BRONZ | 12 | 246
768537 | Legrand | RAVENTİ RJ11 X RJ45 C6 UTP BRONZ | 12 | 668
768538 | Legrand | RAVENTİ RJ45 CAT5E UTP BRONZ | 12 | 409
768539 | Legrand | RAVENTİ RJ45 CAT6 UTP BRONZ | 12 | 468
768540 | Legrand | RAVENTİ 2XRJ45 CAT6 UTP BRONZ | 12 | 772
768547 | Legrand | Raventi SIVAUSTU -1LI BRONZ | 10 | 188
768548 | Legrand | Raventi SIVAUSTU -2LU BRONZ | 5 | 315
768557 | Legrand | Raventi TV PRIZ,YILDIZ 1,5DB BRONZ | 12 | 475
768560 | Legrand | RAVENTİ TV2-3 ADAPT.KAP BRONZ | 10 | 111
768568 | Legrand | Raventi IKILI LIHT BUTONU BRONZ | 12 | 322
768569 | Legrand | Raventi PANJUR/STOR LIHT,BRONZ | 12 | 396
768571 | Legrand | Raventi 1LI BRONZ CERCEVE-X | 25 | 110
768572 | Legrand | Raventi 2LI BRONZ CERCEVE-X | 15 | 160
768573 | Legrand | Raventi 3LU BRONZ CERCEVE-X | 10 | 198
768574 | Legrand | Raventi 4LU BRONZ CERCEVE-X | 20 | 276
768575 | Legrand | Raventi 5LI BRONZ CERCEVE-X | 20 | 311
768576 | Legrand | Raventi 6LI BRONZ CERCEVE-X | 40 | 595
768591 | Legrand | Raventi 2'li USB Şarj Prizi A+C 3A, Bronz | 12 | 1730
768592 | Legrand | Raventi 2'li USB Şarj Prizi C+C 3A, Bronz | 12 | 2080
768594 | Legrand | Raventi IKILI USB SARJ BRONZ | 1 | 1420
768595 | Legrand | Raventi TOPRAKLI PRIZ+USB BRONZ | 1 | 2640
768596 | Legrand | Raventi DOCK MICRO USB+USB SARJ BE | 1 | 4220
768597 | Legrand | Raventi TEKLI USB SARJ BRONZ | 12 | 673
768600 | Legrand | Raventi ANAHTAR SIYAH | 12 | 161
768601 | Legrand | Raventi VAVIEN SIYAH | 12 | 205
768602 | Legrand | Raventi IKILI VAVIEN SIYAH | 12 | 276
768603 | Legrand | Raventi UCLU ANAHTAR 10AX SIYAH | 12 | 534
768604 | Legrand | Raventi PERMUTATOR SIYAH | 12 | 517
768605 | Legrand | Raventi LIHT BUTONU SIYAH | 12 | 178
768606 | Legrand | Raventi KOMUTATOR SIYAH | 12 | 215
768609 | Legrand | Raventi PANJUR/STOR 3 POZ.SIYAH | 12 | 363
768611 | Legrand | Raventi ENERGY SAVER SIYAH | 1 | 2130
768612 | Legrand | Raventi ROTATIVE DIMMER SIYAH | 1 | 2120
768613A | Legrand | Raventi Hareket Sensörü, Nötrsüz, 100W LED, Siyah, Kaide + Kapak dahil | 1 | 5160
768614 | Legrand | Raventi TOPRAKLI PRIZ, SIYAH | 12 | 207
768615 | Legrand | Raventi C. KOR.TOPR PRIZ,SIYAH | 12 | 256
768616 | Legrand | Raventi IKILI TOPR PRIZ, SIYAH | 10 | 632
768617 | Legrand | Raventi FR STD TOPR PR,C.KOR.SIYAH | 12 | 286
768618 | Legrand | Raventi KAPAKLI TOPR PRIZ SIYAH | 10 | 324
768620 | Legrand | Raventi KABLO CIKISI SIYAH | 10 | 158
768621 | Legrand | Raventi BOSLUK KAP.+MOSAIC ENT.SIY | 12 | 187
768623 | Legrand | Raventi TV PRIZ,GECISLI 14DB SIYAH | 12 | 286
768625 | Legrand | Raventi TV PRIZ,YILDIZ FTIPI SIYA | 12 | 348
768626 | Legrand | Raventi TV PRIZ,SONLU,10DB SIYAH | 12 | 267
768627 | Legrand | Raventi TV/SAT GECISLI 14DB SIYAH | 12 | 1060
768628 | Legrand | Raventi TV/SAT SONLU SIYAH | 12 | 1060
768629 | Legrand | Raventi RJ11, 1CIKIS SIYAH | 12 | 246
768637 | Legrand | RAVENTİ RJ11 X RJ45 C6 UTP SIYAH | 12 | 668
768638 | Legrand | RAVENTİ RJ45 CAT5E UTP SIYAH | 12 | 409
768639 | Legrand | RAVENTİ RJ45 CAT6 UTP SIYAH | 12 | 468
768640 | Legrand | RAVENTİ 2XRJ45 CAT6 UTP SIYAH | 12 | 772
768647 | Legrand | Raventi SIVAUSTU -1LI SIYAH | 10 | 188
768648 | Legrand | Raventi SIVAUSTU -2LI SIYAH | 5 | 315
768657 | Legrand | Raventi TV PRIZ,YILDIZ 1,5DB SIYAH | 12 | 475
768660 | Legrand | RAVENTİ TV2-3 ADAPT.KAP SIYAH | 10 | 111
768668 | Legrand | Raventi IKILI LIHT BUTONU SIYAH | 12 | 322
768669 | Legrand | Raventi PANJUR/STOR LIHT,SIYAH | 12 | 396
768671 | Legrand | Raventi 1LI CERCEVE SIYAH | 25 | 110
768672 | Legrand | Raventi 2LI CERCEVE SIYAH | 15 | 160
768673 | Legrand | Raventi 3LU CERCEVE SIYAH | 10 | 198
768674 | Legrand | Raventi 4LU CERCEVE SIYAH | 20 | 276
768675 | Legrand | Raventi 5LI CERCEVE SIYAH | 20 | 311
768676 | Legrand | Raventi 6LI CERCEVE SIYAH | 40 | 595
768691 | Legrand | Raventi 2'li USB Şarj Prizi A+C 3A, Siyah | 12 | 1730
768692 | Legrand | Raventi 2'li USB Şarj Prizi C+C 3A, Siyah | 12 | 2080
768694 | Legrand | Raventi IKILI USB SARJ SIYAH | 1 | 1420
768695 | Legrand | Raventi TOPRAKLI PRIZ+USB SIYAH | 1 | 2640
768696 | Legrand | Raventi DOCK MICRO USB+USB SARJ BE | 1 | 4220
768697 | Legrand | Raventi TEKLI USB SARJ SIYAH | 12 | 673
768771 | Legrand | Raventi 1LI SATINE FUME | 25 | 256
768775 | Legrand | Raventi 5LI SATINE FUME | 20 | 764
768800 | Legrand | Raventi ANAHTAR TITANYUM | 12 | 161
768801 | Legrand | Raventi VAVIEN TITANYUM | 12 | 205
768802 | Legrand | Raventi IKILI VAVIEN TITANYUM | 12 | 276
768803 | Legrand | Raventi UCLU ANAHTAR 10AX TITANYUM | 12 | 534
768804 | Legrand | Raventi PERMUTATOR TITANYUM | 12 | 517
768805 | Legrand | Raventi LIHT BUTONU TITANYUM | 12 | 178
768806 | Legrand | Raventi KOMUTATOR TITANYUM | 12 | 215
768809 | Legrand | Raventi PANJUR/STOR 3 POZ.TITANYUM | 12 | 363
768811 | Legrand | Raventi ENERGY SAVER TITANYUM | 1 | 2130
768812 | Legrand | Raventi ROTATIVE DIMMER TITANYUM | 1 | 2120
768813A | Legrand | Raventi Hareket Sensörü, Nötrsüz, 100W LED, Titanyum, Kaide + Kapak dahil | 1 | 5160
768814 | Legrand | Raventi TOPRAKLI PRIZ, TITANYUM | 12 | 207
768815 | Legrand | Raventi C. KOR.TOPR PRIZ,TITANYUM | 12 | 256
768816 | Legrand | Raventi IKILI TOPR PRIZ,TITANYUM | 10 | 632
768817 | Legrand | Raventi FR STD TOPR PR,C.KOR.TITAN | 12 | 286
768818 | Legrand | Raventi KAPAKLI TOPR PRIZ,TITANYUM | 10 | 324
768820 | Legrand | Raventi KABLO CIKISI TITANYUM | 10 | 158
768821 | Legrand | Raventi BOSLUK KAP.+MOSAIC ENT.TIT | 12 | 187
768823 | Legrand | Raventi TV PRIZ,GECISLI 14DB TITAN | 12 | 286
768825 | Legrand | Raventi TV PRIZ,YILDIZ FTIPI TITAN | 12 | 348
768826 | Legrand | Raventi TV PRIZ,SONLU,10DB TITANY. | 12 | 267
768827 | Legrand | Raventi TV/SAT GECISLI 14DB TITANY | 12 | 1060
768828 | Legrand | Raventi TV/SAT SONLU TITANYUM | 12 | 1060
768829 | Legrand | Raventi RJ11, 1 CIKIS TITANYUM | 12 | 246
768837 | Legrand | RAVENTİ RJ11 X RJ45 C6 UTP TITANY. | 12 | 668
768838 | Legrand | RAVENTİ RJ45 CAT5E UTP TITANYUM | 12 | 409
768839 | Legrand | RAVENTİ RJ45 CAT6 UTP TITANYUM | 12 | 468
768840 | Legrand | RAVENTİ 2XRJ45 CAT6 UTP TITANYUM | 12 | 772
768847 | Legrand | Raventi SIVAUSTU -1LI TITANYUM | 10 | 188
768848 | Legrand | Raventi SIVAUSTU -2LI TITANYUM | 5 | 315
768857 | Legrand | Raventi TV PRIZ,YILDIZ 1,5DB TITAN | 12 | 475
768860 | Legrand | RAVENTİ TV2-3 ADAPT.KAP TITANYUM | 10 | 111
768868 | Legrand | Raventi IKILI LIHT BUTONU TITANYUM | 12 | 322
768869 | Legrand | Raventi PANJUR/STOR LIHT,TITANYUM | 12 | 396
768871 | Legrand | Raventi 1LI TITANYUM CERCEVE-X | 25 | 154
768872 | Legrand | Raventi 2LI TITANYUM CERCEVE-X | 15 | 246
768873 | Legrand | Raventi 3LU TITANYUM CERCEVE-X | 10 | 309
768874 | Legrand | Raventi 4LU TITANYUM CERCEVE-X | 20 | 390
768875 | Legrand | Raventi 5LI TITANYUM CERCEVE-X | 20 | 487
768876 | Legrand | Raventi 6LI TITANYUM CERCEVE-X | 40 | 651
768891 | Legrand | Raventi 2'li USB Şarj Prizi A+C 3A, Titanyum | 12 | 1730
768892 | Legrand | Raventi 2'li USB Şarj Prizi C+C 3A, Titanyum | 12 | 2080
768894 | Legrand | Raventi IKILI USB SARJ TITANYUM | 1 | 1420
768895 | Legrand | Raventi TOPRAKLI PRIZ+USB TITANYUM | 1 | 2640
768896 | Legrand | Raventi DOCK MICRO USB+USB SARJ BE | 1 | 4220
768897 | Legrand | Raventi TEKLI USB SARJ TITANYUM | 12 | 673
770074 | Legrand | Valena Dokunmatik dimmer 40-600 W, 230V Beyaz | 1 | 8500
770080 | Legrand | Valena İkili priz, RJ 45 Cat6 UTP + RJ 11 Beyaz | 10 | 1400
770091 | Legrand | VAlena Termostat-Byz | 1 | 22000
770092 | Legrand | Valena İki kutuplu anahtar IP44 mekanizma beyaz | 10 | 1400
770097 | Legrand | Valena Permütatör IP44 mekanizma beyaz | 10 | 1850
770098 | Legrand | Valena Komütatör vavien IP44 mekanizma beyaz | 10 | 1850
770099 | Legrand | Valena Liht butonu zil sembollü IP44 mekanizma beyaz | 10 | 1350
770101 | Legrand | Valena Anahtar mekanizma 10 A - 250V - Alüminyum | 10 | 701
770104 | Legrand | Valena Jaluzi kumanda (anahtar) 10A 250V - Alüminyum | 1 | 2320
770105 | Legrand | Valena komütatör mekanizma 10 A - 250V - Alüminyum | 10 | 975
770106 | Legrand | Valena Vavien mekanizma 10 A - 250V - Alüminyum | 10 | 759
770107 | Legrand | Valena Permütatör mekanizma 10 A - 250V - Alüminyum | 10 | 1330
770108 | Legrand | Valena komütatör vavien mekanizma 10 A - 250V -Alüminyum | 10 | 1330
770110 | Legrand | Valena Işıklı anahtar mekanizma 10 A - 250V - Alüminyum | 10 | 1420
770112 | Legrand | Valena Liht butonu 10A - 250V - Alüminyum | 10 | 931
770113 | Legrand | Valena Işıklı liht butonu (lamba sembollü) 10A - 250V -Alüminyum | 10 | 1380
770114 | Legrand | Valena Jaluzi kumanda (Liht) 10A 250V - Alüminyum | 1 | 2360
770115 | Legrand | Valena Işıklı zil butonu (çan sembollü) Alüminyum | 10 | 1380
770119 | Legrand | Valena Kordonlu liht butonu 10A - 250V -Alüminyum | 1 | 2130
770120 | Legrand | Valena topraklı priz 10/16 A - 250V AC Alüminyum | 10 | 850
770121 | Legrand | Valena Çocuk korumalı topraklı priz 10/16 A - 250V AC Alüminyum | 10 | 896
770122 | Legrand | Valena Kapaklı Çocuk korumalı topraklı priz 10/16 A - 250V AC Alüminyum | 10 | 1030
770124 | Legrand | Valena 2’li hoparlör prizi alüminyum | 10 | 3930
770126 | Legrand | Valena Işıklı Vavien mekanizma 10 A - 250V - Alüminyum | 10 | 1610
770127 | Legrand | Valena İkili prizler 16 A - 250 V Alüminyum | 5 | 1350
770128 | Legrand | Valena Işıklı komütatör mekanizma 10 A - 250V - Alüminyum | 10 | 1710
770129 | Legrand | Valena -TV prizi Yıldız dağıtım için sonlu Alümiyum | 10 | 1480
770130 | Legrand | Valena -TV prizi Geçişli dağıtım için sonlu Alümiyum | 10 | 1480
770131 | Legrand | Valena -TV prizi Geçişli dağıtım için geçişli Alümiyum | 10 | 1670
770135 | Legrand | Valena -TV-RD-SAT prizi Yıldız dağıtım için sonlu Alümiyum | 10 | 3480
770136 | Legrand | Valena -TV-RD-SAT prizi Geçişli dağıtım için sonlu Alümiyum | 10 | 3480
770137 | Legrand | Valena -TV-RD-SAT prizi Geçişli dağıtım için geçişli Alümiyum | 10 | 3750
770138 | Legrand | Valena telefon prizi RJ11 4 kontak -1çıkış alüminyum | 10 | 1160
770139 | Legrand | Valena telefon prizi RJ11 4 kontak -2çıkış alüminyum | 10 | 1560
770142 | Legrand | VAlena Tv-Rd Önplaka Alüminyum | 10 | 759
770146 | Legrand | Valena Boşluk kapağı Alümiyum | 10 | 629
770147 | Legrand | Valena Kablo çıkışı Alüminyum | 10 | 1400
770151 | Legrand | Valena Çerçeve Alüminyum Tekli yatay | 10 | 532
770152 | Legrand | Valena Çerçeve Alüminyum İkili yatay | 10 | 931
770153 | Legrand | Valena Çerçeve Alüminyum Üçlü yatay | 2 | 1430
770154 | Legrand | Valena Çerçeve Alüminyum Dörtlü yatay | 1 | 2310
770155 | Legrand | Valena Çerçeve Alüminyum Beşli yatay | 1 | 3120
770196 | Legrand | Valena Fransız standardı UPS priz Alüminyum-10/16 A | 10 | 907
770203 | Legrand | Valena Işıklı Vavien mekanizma 16A - 250V - Alüminyum | 10 | 2370
770205 | Legrand | Valena Vavien mekanizma 16A - 250V - Alüminyum | 10 | 1610
770213 | Legrand | Valena Uyarıcılı komütatör mekanizma 10 A - 250V - Alüminyum | 10 | 2490
770226 | Legrand | Valena alüminyum renk standart ortam termostatı | 1 | 15500
770227 | Legrand | Velan Prog. Ortam Termostat, Alü | 1 | 21300
770230 | Legrand | Valena Cat5e data prizi RJ45 UTP - 1çıkış Alüminyum | 10 | 961
770231 | Legrand | Valena Cat5e data prizi RJ45 UTP - 2çıkış Alüminyum | 10 | 1540
770234 | Legrand | Valena Energy saver Mekanik Gecikmesiz Alüminyum | 10 | 3480
770235 | Legrand | Valena Energy saver Gecikmeli Elektronik Alüminyum | 1 | 8380
770246 | Legrand | Valena Cat6 data prizi RJ45 UTP - 1çıkış Alüminyum | 10 | 1250
770247 | Legrand | Valena Cat6 data prizi RJ45 UTP - 2çıkış Alüminyum | 10 | 1950
770251 | Legrand | Valena Anahtar tuş kapağı, alüminyum renk | 10 | 334
770252 | Legrand | Valena Komütatör tuş kapağı alüminyum renk | 10 | 498
770253 | Legrand | Valena Topraklı priz tuş kapağı alüminyum renk | 10 | 433
770255 | Legrand | Valena RJ45 data prizi tuş kapağı alüminyum renk | 5 | 498
770256 | Legrand | Valena Tv prizi tuş kapağı alüminyum renk | 5 | 498
770257 | Legrand | Valena Çocuk korumalı topraklı priz tuş kapağı alüminyum renk | 10 | 498
770270 | Legrand | Valena USB alüminyum şarj prizi 2 çıkışlı 1500mA Direkt 220V AC giriş USB çıkış | 1 | 5260
770274 | Legrand | Valena Dokunmatik dimmer 40-600 W, 230V Alüminyum | 1 | 9750
770280 | Legrand | Valena İkili priz, RJ 45 Cat6 UTP + RJ 11 Alüminyum | 10 | 1610
770291 | Legrand | VAlena Termostat-Alü | 1 | 25400
770301 | Legrand | Valena Çerçeve Mataltın /Altın bantlı tekli yatay | 10 | 630
770302 | Legrand | Valena Çerçeve Mataltın /Altın bantlı ikili yatay | 10 | 1120
770303 | Legrand | Valena Çerçeve Mataltın /Altın bantlı üçlü yatay | 2 | 1740
770304 | Legrand | Valena Çerçeve Mataltın /Altın bantlı dörtlü yatay | 1 | 2800
770305 | Legrand | Valena Çerçeve Mataltın /Altın bantlı beşli yatay | 1 | 3750
770351 | Legrand | Valena Çerçeve Alüminyum/Gümüş bantlı tekli yatay | 10 | 630
770352 | Legrand | Valena Çerçeve Alüminyum/Gümüş bantlı ikili yatay | 10 | 1120
770353 | Legrand | Valena Çerçeve Alüminyum/Gümüş bantlı üçlü yatay | 2 | 1740
770354 | Legrand | Valena Çerçeve Alüminyum/Gümüş bantlı dörtlü yatay | 1 | 2800
770355 | Legrand | Valena Çerçeve Alüminyum/Gümüş bantlı beşli yatay | 1 | 3750
770470 | Legrand | Valena USB beyaz şarj prizi 2 çıkışlı 1500mA Direkt 220V AC giriş USB çıkış | 1 | 4620
770471 | Legrand | Valena Çerçeve Beyaz inci tekli yatay | 10 | 479
770472 | Legrand | Valena Çerçeve Beyaz inci ikili yatay | 10 | 838
770473 | Legrand | Valena Çerçeve Beyaz inci üçlü yatay | 2 | 1300
770474 | Legrand | Valena Çerçeve Beyaz inci dörtlü yatay | 1 | 2070
770475 | Legrand | Valena Çerçeve Beyaz inci beşli yatay | 1 | 2800
770491 | Legrand | Valena Çerçeve Beyaz/Gümüş bantlı tekli yatay | 10 | 479
770492 | Legrand | Valena Çerçeve Beyaz/Gümüş bantlı ikili yatay | 10 | 838
770493 | Legrand | Valena Çerçeve Beyaz/Gümüş bantlı üçlü yatay | 2 | 1300
770494 | Legrand | Valena Çerçeve Beyaz/Gümüş bantlı dörtlü yatay | 1 | 2070
770495 | Legrand | Valena Çerçeve Beyaz/Gümüş bantlı beşli yatay | 1 | 2800
774103 | Legrand | Valena Işıklı Vavien mekanizma 16A - 250V - Bej | 10 | 2080
774105 | Legrand | Valena Vavien mekanizma 16A - 250V - Bej | 10 | 1400
774113 | Legrand | Valena Uyarıcılı komütatör mekanizma 10 A - 250V - Bej | 10 | 2140
774126 | Legrand | Valena bej renk standart ortam termostatı | 1 | 14000
774127 | Legrand | Velan Prog. Ortam Termostat, Bej | 1 | 18500
774130 | Legrand | Valena Cat5e data prizi RJ45 UTP - 1çıkış Bej | 10 | 859
774131 | Legrand | Valena Cat5e data prizi RJ45 UTP - 2çıkış Bej | 10 | 1370
774134 | Legrand | Valena Energy saver Mekanik Gecikmesiz Bej | 10 | 3180
774146 | Legrand | Valena Cat6 data prizi RJ45 UTP - 1çıkış Bej | 10 | 1080
774147 | Legrand | Valena Cat6 data prizi RJ45 UTP - 2çıkış Bej | 10 | 1740
774151 | Legrand | Valena Çerçeve Bej/Altın bantlı tekli yatay | 10 | 479
774152 | Legrand | Valena Çerçeve Bej/Altın bantlı ikili yatay | 10 | 838
774153 | Legrand | Valena Çerçeve Bej/Altın bantlı üçlü yatay | 2 | 1300
774154 | Legrand | Valena Çerçeve Bej/Altın bantlı dörtlü yatay | 1 | 2070
774155 | Legrand | Valena Çerçeve Bej/Altın bantlı beşli yatay | 1 | 2800
774170 | Legrand | Valena USB bej şarj prizi 2 çıkışlı 1500mA Direkt 220V AC giriş USB çıkış | 1 | 4620
774174 | Legrand | Valena Dokunmatik dimmer 40-600 W, 230V Bej | 1 | 8500
774180 | Legrand | Valena İkili priz, RJ 45 Cat6 UTP + RJ 11 Bej | 10 | 1430
774191 | Legrand | VAlena Termostat, Bej | 1 | 22000
774192 | Legrand | Valena İki kutuplu anahtar IP44 mekanizma bej | 10 | 1400
774197 | Legrand | Valena Permütatör IP44 mekanizma bej | 10 | 1850
774198 | Legrand | Valena Komütatör vavien IP44 mekanizma bej | 10 | 1850
774199 | Legrand | Valena Liht butonu zil sembollü IP44 mekanizma bej | 10 | 1350
774203 | Legrand | Valena Işıklı Vavien mekanizma 16A - 250V - Beyaz | 10 | 2080
774205 | Legrand | Valena Vavien mekanizma 16A - 250V - Beyaz | 10 | 1400
774213 | Legrand | Valena Uyarıcılı komütatör mekanizma 10 A - 250V -Beyaz | 10 | 2140
774226 | Legrand | Valena beyaz renk standart ortam termostatı | 1 | 14000
774227 | Legrand | Velan Prog. Ortam Termostat, Byz | 1 | 18500
774230 | Legrand | Valena Cat5e data prizi RJ45 UTP - 1çıkış Beyaz | 10 | 859
774231 | Legrand | Valena Cat5e data prizi RJ45 UTP - 2çıkış Beyaz | 10 | 1370
774234 | Legrand | Valena Energy saver Mekanik Gecikmesiz Beyaz | 10 | 3180
774235 | Legrand | Valena Energy saver Gecikmeli Elektronik Beyaz | 1 | 8190
774246 | Legrand | Valena Cat6 data prizi RJ45 UTP - 1çıkış Beyaz | 10 | 1080
774247 | Legrand | Valena Cat6 data prizi RJ45 UTP - 2çıkış Beyaz | 10 | 1740
774301 | Legrand | Valena Anahtar mekanizma 10 A - 250V - Bej | 10 | 532
774304 | Legrand | Valena Jaluzi kumanda (anahtar) 10A 250V - Bej | 1 | 2020
774305 | Legrand | Valena komütatör mekanizma 10 A - 250V - Bej | 10 | 811
774306 | Legrand | Valena Vavien mekanizma 10 A - 250V - Bej | 10 | 660
774307 | Legrand | Valena Permütatör mekanizma 10 A - 250V - Bej | 10 | 1160
774308 | Legrand | Valena komütatör vavien mekanizma 10 A - 250V - Bej | 10 | 1160
774310 | Legrand | Valena Işıklı anahtar mekanizma 10 A - 250V - Bej | 10 | 1250
774312 | Legrand | Valena Liht butonu 10A - 250V -Beyaz | 10 | 813
774313 | Legrand | Valena Işıklı liht butonu (lamba sembollü) 10A - 250V -Beyaz | 10 | 1200
774314 | Legrand | Valena Jaluzi kumanda (Liht) 10A 250V - Bej | 1 | 2060
774315 | Legrand | Valena Işıklı zil butonu (çan sembollü) Bej | 10 | 1200
774319 | Legrand | Valena Kordonlu liht butonu 10A - 250V -Beyaz | 1 | 1870
774320 | Legrand | Valena topraklı priz 10/16 A - 250V AC Bej | 10 | 635
774321 | Legrand | Valena Çocuk korumalı topraklı priz 10/16 A - 250V AC Bej | 10 | 732
774322 | Legrand | Valena Kapaklı Çocuk korumalı topraklı priz 10/16 A - 250V AC Bej | 10 | 850
774324 | Legrand | Valena 2’li hoparlör prizi Bej | 10 | 3360
774326 | Legrand | Valena Işıklı Vavien mekanizma 10 A - 250V - Bej | 10 | 1400
774328 | Legrand | Valena Işıklı komütatör mekanizma 10 A - 250V - Bej | 10 | 1470
774329 | Legrand | Valena -TV prizi Yıldız dağıtım için sonlu Bej | 10 | 1300
774330 | Legrand | Valena -TV prizi Geçişli dağıtım için sonlu Bej | 10 | 1300
774331 | Legrand | Valena -TV prizi Geçişli dağıtım için geçişli Bej | 10 | 1460
774335 | Legrand | Valena -TV-RD-SAT prizi Yıldız dağıtım için sonlu Bej | 10 | 3010
774336 | Legrand | Valena -TV-RD-SAT prizi Geçişli dağıtım için sonlu Bej | 10 | 3010
774337 | Legrand | Valena -TV-RD-SAT prizi Geçişli dağıtım için geçişli Bej | 10 | 3300
774338 | Legrand | Valena telefon prizi RJ11 4 kontak -1çıkış bej | 10 | 1010
774339 | Legrand | Valena telefon prizi RJ11 4 kontak -2çıkış bej | 10 | 1380
774342 | Legrand | VAlena Tv-Rd Ön Plaka Bej | 10 | 479
774346 | Legrand | Valena Boşluk kapağı Bej | 10 | 408
774347 | Legrand | Valena Kablo çıkışı Bej | 10 | 1050
774350 | Legrand | Valena Nemli yer çerçevesi - IP 44 bej | 10 | 1050
774351 | Legrand | Valena Çerçeve Bej Tekli yatay | 10 | 148
774352 | Legrand | Valena Çerçeve Bej İkili yatay | 10 | 269
774353 | Legrand | Valena Çerçeve Bej Üçlü yatay | 2 | 475
774354 | Legrand | Valena Çerçeve Bej Dörtlü yatay | 1 | 975
774355 | Legrand | Valena Çerçeve Bej Beşli yatay | 1 | 1550
774369 | Legrand | Valena Fransız standardı UPS priz Kırmızı -10/16 A | 10 | 779
774371 | Legrand | Valena İkili prizler 16 A - 250 V Bej | 5 | 1170
774396 | Legrand | Valena Fransız standardı UPS priz Beyaz-10/16 A | 10 | 779
774398 | Legrand | Valena Fransız standardı UPS priz Bej - 10/16 A | 10 | 779
774401 | Legrand | Valena Anahtar mekanizma 10 A - 250V - Beyaz | 10 | 532
774404 | Legrand | Valena Jaluzi kumanda (anahtar) 10A 250V - Beyaz | 1 | 2020
774405 | Legrand | Valena komütatör mekanizma 10 A - 250V - Beyaz | 10 | 811
774406 | Legrand | Valena Vavien mekanizma 10 A - 250V - Beyaz | 10 | 660
774407 | Legrand | Valena Permütatör mekanizma 10 A - 250V -Beyaz | 10 | 1160
774408 | Legrand | Valena komütatör vavien mekanizma 10 A - 250V -Beyaz | 10 | 1160
774410 | Legrand | Valena Işıklı anahtar mekanizma 10 A - 250V -Beyaz | 10 | 1250
774412 | Legrand | Valena Liht butonu 10A - 250V -Bej | 10 | 813
774413 | Legrand | Valena Işıklı liht butonu (lamba sembollü) 10A - 250V -Bej | 10 | 1200
774414 | Legrand | Valena Jaluzi kumanda (Liht) 10A 250V - Beyaz | 1 | 2060
774415 | Legrand | Valena Işıklı zil butonu (çan sembollü) Beyaz | 10 | 1200
774419 | Legrand | Valena Kordonlu liht butonu 10A - 250V -Bej | 1 | 1870
774420 | Legrand | Valena topraklı priz 10/16 A - 250V AC Beyaz | 10 | 635
774421 | Legrand | Valena Çocuk korumalı topraklı priz 10/16 A - 250V AC Beyaz | 10 | 732
774422 | Legrand | Valena Kapaklı Çocuk korumalı topraklı priz 10/16 A - 250V AC Beyaz | 10 | 850
774424 | Legrand | Valena 2’li hoparlör prizi beyaz | 10 | 3360
774426 | Legrand | Valena Işıklı Vavien mekanizma 10 A - 250V -Beyaz | 10 | 1400
774427 | Legrand | Valena İkili prizler 16 A - 250 V Beyaz | 5 | 1170
774428 | Legrand | Valena Işıklı komütatör mekanizma 10 A - 250V -Beyaz | 10 | 1470
774429 | Legrand | Valena -TV prizi Yıldız dağıtım için sonlu Beyaz | 10 | 1300
774430 | Legrand | Valena -TV prizi Geçişli dağıtım için sonlu Beyaz | 10 | 1300
774431 | Legrand | Valena -TV prizi Geçişli dağıtım için geçişli Beyaz | 10 | 1460
774435 | Legrand | Valena -TV-RD-SAT prizi Yıldız dağıtım için sonlu Beyaz | 10 | 3010
774436 | Legrand | Valena -TV-RD-SAT prizi Geçişli dağıtım için sonlu Beyaz | 10 | 3010
774437 | Legrand | Valena -TV-RD-SAT prizi Geçişli dağıtım için geçişli Beyaz | 10 | 3300
774439 | Legrand | Valena telefon prizi RJ11 4 kontak -2çıkış beyaz | 10 | 1380
774442 | Legrand | VAlena Tv-Rd Önplaka Beyaz | 10 | 479
774446 | Legrand | Valena Boşluk kapağı Beyaz | 10 | 408
774447 | Legrand | Valena Kablo çıkışı Beyaz | 10 | 1050
774450 | Legrand | Valena Nemli yer çerçevesi - IP 44 beyaz | 10 | 1050
774451 | Legrand | Valena Çerçeve Beyaz Tekli yatay | 10 | 148
774452 | Legrand | Valena Çerçeve Beyaz İkili yatay | 10 | 269
774453 | Legrand | Valena Çerçeve Beyaz Üçlü yatay | 2 | 475
774454 | Legrand | Valena Çerçeve Beyaz Dörtlü yatay | 1 | 975
774455 | Legrand | Valena Çerçeve Beyaz Beşli yatay | 1 | 1550
774461 | Legrand | Valena Çerçeve Kristal bantlı Tekli yatay | 10 | 479
774462 | Legrand | Valena Çerçeve Kristal bantlı İkili yatay | 10 | 838
774463 | Legrand | Valena Çerçeve Kristal bantlı Üçlü yatay | 2 | 1300
774464 | Legrand | Valena Çerçeve Kristal bantlı Dörtlü yatay | 1 | 2070
774465 | Legrand | Valena Çerçeve Kristal bantlı Beşli yatay | 1 | 2800
775897 | Legrand | Valena Yedek yeşil ampül 0,5 mA 230 V | 10 | 238
775899 | Legrand | Valena Yedek yeşil ampül 15 mA 12 V | 10 | 291
775993 | Legrand | Sistem Armada Antimikrobiyel topraklama fişi | 10 | 4070
776131 | Legrand | Valena Sıva üstü montaj kasası tekli Bej | 10 | 409
776132 | Legrand | Valena Sıva üstü montaj kasası ikili Bej | 5 | 859
776133 | Legrand | Valena Sıva üstü montaj kasası üçlü Bej | 1 | 1850
776181 | Legrand | Valena Sıva üstü montaj kasası tekli Beyaz | 10 | 409
776182 | Legrand | Valena Sıva üstü montaj kasası ikili Beyaz | 5 | 859
776183 | Legrand | Valena Sıva üstü montaj kasası üçlü Beyaz | 1 | 1850
782360 | Legrand | Forix IP44 serisi sıva üstü beyaz anahtar 10A | 10 | 603
782361 | Legrand | Forix IP44 serisi sıva üstü beyaz komütatör vavien 10A | 10 | 916
782362 | Legrand | Forix IP44 Komütatör Beyaz | 10 | 782
782363 | Legrand | Forix IP44 serisi sıva üstü beyaz vavien 10A | 10 | 629
782364 | Legrand | Forix IP44 serisi sıva üstü beyaz liht butonu 6A | 10 | 695
782365 | Legrand | Forix IP44 serisi sıva üstü beyaz permütatör 10A | 1 | 873
782371 | Legrand | Forix IP44 serisi Anahtar + Çocuk korumalı topraklı priz, Beyaz | 1 | 1260
782373 | Legrand | Forix IP44 serisi sıva üstü çocuk korumalı 16A beyaz tekli priz | 10 | 660
782374 | Legrand | Forix IP44 serisi sıva üstü çocuk korumalı 16A beyaz ikili priz | 5 | 1300
782380 | Legrand | Forix IP44 serisi sıva üstü gri anahtar 10A | 10 | 603
782381 | Legrand | Forix IP44 serisi sıva üstü gri komütatör vavien 10A | 10 | 916
782382 | Legrand | Forix IP44 Komütatör Gri | 10 | 782
782383 | Legrand | Forix IP44 serisi sıva üstü gri vavien 10A | 10 | 629
782384 | Legrand | Forix IP44 serisi sıva üstü gri liht butonu 6A | 10 | 695
782385 | Legrand | Forix IP44 serisi sıva üstü gri permütatör 10A | 10 | 873
782391 | Legrand | Forix IP44 serisi Anahtar + Çocuk korumalı topraklı priz, Gri | 1 | 1260
782393 | Legrand | Forix IP44 serisi sıva üstü çocuk korumalı 16A gri tekli priz | 1 | 660
782394 | Legrand | Forix IP44 serisi sıva üstü çocuk korumalı 16A gri ikili priz | 5 | 1300
782398 | Legrand | Forix IP44 serisi sıva üstü ürünler için led lamba 220V | 50 | 143
782400 | Legrand | Forix IP21 serisi sıva üstü beyaz anahtar 10A | 20 | 265
782402 | Legrand | Forix IP21 serisi sıva üstü beyaz komütatör 10A | 20 | 352
782404 | Legrand | Forix IP21 serisi sıva üstü beyaz vavien 10A | 20 | 316
782405 | Legrand | Forix IP21 serisi sıva üstü beyaz liht butonu 6A | 20 | 275
782406 | Legrand | Forix IP21 Komütatör Vavien Beyaz | 20 | 489
782414 | Legrand | Forix IP21 serisi sıva üstü beyaz RJ11 telefon prizi | 20 | 331
782415 | Legrand | Forix IP21 serisi sıva üstü beyaz sonlu TV prizi | 20 | 405
782416 | Legrand | Forix IP21 serisi sıva üstü beyaz kablo çıkışı | 20 | 243
782417 | Legrand | Forix IP21 serisi sıva üstü beyaz fransız standartı UPS priz 10A | 20 | 374
782420 | Legrand | Forix IP21 serisi sıva üstü çocuk korumalı beyaz tekli priz | 20 | 294
782421 | Legrand | Forix beyaz RJ11 ve RJ45 cat5e çıkışlı data prizi | 20 | 864
782424 | Legrand | Forix IP21 serisi sıva üstü beyaz RJ45 cat5e utp data prizi | 20 | 576
782425 | Legrand | Forix 4 lü ve 6 lı sıva üstü kutu için 2 modül sistem Armada adaptör | 10 | 113
782428 | Legrand | Forix RJ45 UTP cat5e 2 çıkışlı data prizi | 20 | 864
782430 | Legrand | Forix IP21 serisi sıva üstü bej anahtar 10A | 20 | 265
782432 | Legrand | Forix IP21 serisi sıva üstü bej komütatör 10A | 20 | 352
782434 | Legrand | Forix IP21 serisi sıva üstü bej vavien 10A | 20 | 316
782435 | Legrand | Forix IP21 serisi sıva üstü bej liht butonu 6A | 20 | 275
782436 | Legrand | Forix IP21 Komütatör Vavien Bej | 20 | 489
782444 | Legrand | Forix IP21 serisi sıva üstü bej RJ11 telefon prizi | 20 | 331
782445 | Legrand | Forix IP21 serisi sıva üstü bej sonlu TV prizi | 20 | 405
782446 | Legrand | Forix IP21 serisi sıva üstü bej kablo çıkışı | 20 | 243
782447 | Legrand | Forix IP21 serisi sıva üstü bej fransız standartı UPS priz 10A | 20 | 374
782450 | Legrand | Forix IP21 serisi sıva üstü çocuk korumalı bej tekli priz | 20 | 294
782451 | Legrand | Forix bej RJ11 ve RJ45 cat5e çıkışlı data prizi | 20 | 864
782454 | Legrand | Forix IP21 serisi sıva üstü bej RJ45 cat5e utp data prizi | 20 | 576
782457 | Legrand | Forix IP21 serisi sıva üstü ürünler için led lamba 220V | 50 | 138
782494 | Legrand | Forix IP21 mekanizmalar için 4 lü sıva üstü kutu | 1 | 795
782495 | Legrand | Forix 4 lü ve 6 lı sıva üstü kutu için boşluk kapağı | 20 | 68.9
782496 | Legrand | Forix IP21 mekanizmalar için 6 lı sıva üstü kutu | 1 | 818
800259 | Legrand | DPX3250 Manyetik Şalter 4P 250A 36kA | 1 | 45400
900468 | Legrand | DPX250 Manyetik Şalter 4P 25A 70kA | 1 | 47700
900470 | Legrand | DPX250 Manyetik Şalter 4P 63A 70kA | 1 | 47900
900471 | Legrand | DPX250 Manyetik Şalter 4P 100A 70kA | 1 | 48100
900744 | Legrand | DPX250 Manyetik Şalter 4P 25A 36kA | 1 | 44800
900745 | Legrand | DPX250 Manyetik Şalter 4P 40A 36kA | 1 | 45200
900747 | Legrand | DPX250 Manyetik Şalter 4P 100A 36kA | 1 | 45200
900748 | Legrand | DPX250 Manyetik Şalter 4P 160A 36kA | 1 | 46500
AK0770 | Legrand | KARTSIZ VAL.MANY.BEJ EN.SAVER | 1 | 232
AK0980 | Legrand | PRINT MARKER E.SAVER BEJ 24V | 1 | 2560
AK1280 | Legrand | SALBEI YM ENERGY SAVER BEYAZ | 45 | 603
AK1290 | Legrand | SALBEI YM ENERGY SAVER BEJ | 45 | 603
AK1310 | Legrand | SALBEI YM ENERGY SAVER ANTRA. | 45 | 661
AK1450 | Legrand | YM AKS.SAL.DATA GIRISI BEYAZ | 10 | 312
AK1460 | Legrand | YM AKS.SAL.DATA GIRISI BEJ | 10 | 312
AK1480 | Legrand | YM AKS.SAL.DATA GIRISI ANTRA. | 10 | 348
AK1500 | Legrand | YM AKS.SAL.DATA IC MEK.BEYAZ | 10 | 256
AK1510 | Legrand | YM AKS.SAL.DATA IC MEK.BEJ | 10 | 256
AK1530 | Legrand | YM AKS.SAL.DATA IC MEK.ANTRAS. | 10 | 349
AK1620 | Legrand | RAVENTI AKS.ENERGY SAVER TITAN | 12 | 634
AK1630 | Legrand | YM AKS.RAV.DATA IC MEK.BEYAZ | 10 | 259
AK1640 | Legrand | YM AKS.RAV.DATA GIRISI BEYAZ | 10 | 307
AK1660 | Legrand | YM AKS.RAV.DATA IC MEK.TITAN. | 10 | 308
AK1670 | Legrand | YM AKS.RAV.DATA GIRISI TITAN. | 10 | 376
AK1680 | Legrand | RAVENTI AKS.ENERGY SAVER SIYAH | 12 | 634
AK1681 | Legrand | RAVENTI AKS.ENERGY SAVER BEYAZ | 12 | 504
AK1682 | Legrand | RAVENTI AKS.ENERGY SAVER KREM | 12 | 506
AK1683 | Legrand | RAVENTI AKS.ENERGY SAVER ALUM. | 12 | 634
AK1684 | Legrand | RAVENTI AKS.ENERGY SAVER FUME | 12 | 634
AK1685 | Legrand | RAVENTI AKS.ENERGY SAVER BRONZ | 12 | 634
AK1686 | Legrand | RAVENTI AKS.ENERGY SAVER TIT. | 12 | 634
AK1690 | Legrand | YM AKS.RAV.DATA IC MEK.ALUMIN. | 10 | 308
AK1700 | Legrand | YM AKS.RAV.DATA GIRISI ALUMIN. | 10 | 376
AK1710 | Legrand | YM AKS.RAV.DATA IC MEK.FUME | 10 | 308
AK1720 | Legrand | YM AKS.RAV.DATA GIRISI FUME | 10 | 376
AK1730 | Legrand | YM AKS.RAV.DATA IC MEK.SIYAH | 10 | 308
AK1740 | Legrand | YM AKS.RAV.DATA GIRISI SIYAH | 10 | 376
AK1910 | Legrand | YM AKS.RAV.DATA IC MEK.BEJ | 10 | 259
AK1920 | Legrand | YM AKS.RAV.DATA GIRISI BEJ | 10 | 307
AK1930 | Legrand | YM AKS.RAV.DATA IC MEK.BRONZ | 10 | 308
AK1940 | Legrand | YM AKS.RAV.DATA GIRISI BRONZ | 10 | 376
AN1251B100 | IME | IME Analog ampermetre 48X48 10/5A | 1 | 2723
AN1251B150 | IME | IME Analog ampermetre 48X48 15/5A | 1 | 2723
AN1251B200 | IME | IME Analog ampermetre 48X48 20/5A | 1 | 2723
AN1251B250 | IME | IME Analog ampermetre 48X48 25/5A | 1 | 2723
AN1251B400 | IME | IME Analog ampermetre 48X48 40/5A | 1 | 2723
AN1251B500 | IME | IME Analog ampermetre 48X48 50/5A | 1 | 2723
AN1251B600 | IME | IME Analog ampermetre 48X48 60/5A | 1 | 2723
AN1251B700 | IME | IME Analog ampermetre 48X48 70/5A | 1 | 3037
AN1251B750 | IME | IME Analog ampermetre 48X48 75/5A | 1 | 2723
AN1251B800 | IME | IME Analog ampermetre 48X48 80/5A | 1 | 2723
AN1251C100 | IME | IME Analog ampermetre 48X48 100/5A | 1 | 2723
AN1251C125 | IME | IME Analog ampermetre 48X48 125/5A | 1 | 2723
AN1251C150 | IME | IME Analog ampermetre 48X48 150/5A | 1 | 3037
AN1251C160 | IME | IME Analog ampermetre 48X48 160/5A | 1 | 2723
AN1251C200 | IME | IME Analog ampermetre 48X48 200/5A | 1 | 2723
AN1251C250 | IME | IME Analog ampermetre 48X48 250/5A | 1 | 2723
AN1251C300 | IME | IME Analog ampermetre 48X48 300/5A | 1 | 2723
AN1251C400 | IME | IME Analog ampermetre 48X48 400/5A | 1 | 2723
AN1251C500 | IME | IME Analog ampermetre 48X48 500/5A | 1 | 2723
AN1251C600 | IME | IME Analog ampermetre 48X48 600/5A | 1 | 2723
AN1251C800 | IME | IME Analog ampermetre 48X48 800/5A | 1 | 3189
AN1251D100 | IME | IME Analog ampermetre 48X48 1000/5A | 1 | 3189
AN1251D125 | IME | IME Analog ampermetre 48X48 1250/5A | 1 | 2859
AN12D1A500 | IME | IME Analog ampermetre 48X48 Direk bağlantı 5A | 1 | 2723
AN15DDC300 | IME | IME Analog voltmetre 48X48 Direk bağlantı 300V | 1 | 3506
AN15DDC500 | IME | IME Analog voltmetre 48X48 Direk bağlantı 500V | 1 | 3506
AN2251B100 | IME | IME Analog ampermetre 72X72 10/5A | 1 | 2123
AN2251B150 | IME | IME Analog ampermetre 72X72 15/5A | 1 | 2123
AN2251B200 | IME | IME Analog ampermetre 72X72 20/5A | 1 | 2123
AN2251B250 | IME | IME Analog ampermetre 72X72 25/5A | 1 | 2123
AN2251B300 | IME | IME Analog ampermetre 72X72 30/5A | 1 | 2481
AN2251B400 | IME | IME Analog ampermetre 72X72 40/5A | 1 | 2123
AN2251B500 | IME | IME Analog ampermetre 72X72 50/5A | 1 | 2123
AN2251B600 | IME | IME Analog ampermetre 72X72 60/5A | 1 | 2123
AN2251B750 | IME | IME Analog ampermetre 72X72 75/5A | 1 | 2123
AN2251B800 | IME | IME Analog ampermetre 72X72 80/5A | 1 | 2481
AN2251C100 | IME | IME Analog ampermetre 72X72 100/5A | 1 | 2123
AN2251C120 | IME | IME Analog ampermetre 72X72 120/5A | 1 | 2123
AN2251C125 | IME | IME Analog ampermetre 72X72 125/5A | 1 | 2605
AN2251C150 | IME | IME Analog ampermetre 72X72 150/5A | 1 | 2123
AN2251C160 | IME | IME Analog ampermetre 72X72 160/5A | 1 | 2123
AN2251C200 | IME | IME Analog ampermetre 72X72 200/5A | 1 | 2123
AN2251C250 | IME | IME Analog ampermetre 72X72 250/5A | 1 | 2123
AN2251C300 | IME | IME Analog ampermetre 72X72 300/5A | 1 | 2123
AN2251C400 | IME | IME Analog ampermetre 72X72 400/5A | 1 | 2123
AN2251C500 | IME | IME Analog ampermetre 72X72 500/5A | 1 | 2123
AN2251C600 | IME | IME Analog ampermetre 72X72 600/5A | 1 | 2123
AN2251C800 | IME | IME Analog ampermetre 72X72 800/5A | 1 | 2123
AN2251D100 | IME | IME Analog ampermetre 72X72 1000/5A | 1 | 2123
AN2251D120 | IME | IME Analog ampermetre 72X72 1200/5A | 1 | 2123
AN2251D125 | IME | IME Analog ampermetre 72X72 1250/5A | 1 | 2123
AN2251D150 | IME | IME Analog ampermetre 72X72 1500/5A | 1 | 2123
AN2251D160 | IME | IME Analog ampermetre 72X72 1600/5A | 1 | 2123
AN2251D200 | IME | IME Analog ampermetre 72X72 2000/5A | 1 | 2123
AN2251D250 | IME | IME Analog ampermetre 72X72 2500/5A | 1 | 2481
AN22D1A500 | IME | IME Analog ampermetre 72X72 Direk bağlantı 5A | 1 | 2123
AN25DDC300 | IME | IME Analog voltmetre 72X72 Direk bağlantı 300V | 1 | 1855
AN25DDC500 | IME | IME Analog voltmetre 72X72 Direk bağlantı 500V | 1 | 1855
AN3251B100 | IME | IME Analog ampermetre 96X96 10/5A | 1 | 1797
AN3251B150 | IME | IME Analog ampermetre 96X96 15/5A | 1 | 2219
AN3251B200 | IME | IME Analog ampermetre 96X96 20/5A | 1 | 2219
AN3251B250 | IME | IME Analog ampermetre 96X96 25/5A | 1 | 2219
AN3251B300 | IME | IME Analog ampermetre 96X96 30/5A | 1 | 2219
AN3251B400 | IME | IME Analog ampermetre 96X96 40/5A | 1 | 2219
AN3251B500 | IME | IME Analog ampermetre 96X96 50/5A | 1 | 2219
AN3251B600 | IME | IME Analog ampermetre 96X96 60/5A | 1 | 2219
AN3251B750 | IME | IME Analog ampermetre 96X96 75/5A | 1 | 2219
AN3251B800 | IME | IME Analog ampermetre 96X96 80/5A | 1 | 2219
AN3251C100 | IME | IME Analog ampermetre 96X96 100/5A | 1 | 2219
AN3251C125 | IME | IME Analog ampermetre 96X96 125/5A | 1 | 2219
AN3251C150 | IME | IME Analog ampermetre 96X96 150/5A | 1 | 2219
AN3251C160 | IME | IME Analog ampermetre 96X96 160/5A | 1 | 2874
AN3251C200 | IME | IME Analog ampermetre 96X96 200/5A | 1 | 2874
AN3251C250 | IME | IME Analog ampermetre 96X96 250/5A | 1 | 2874
AN3251C300 | IME | IME Analog ampermetre 96X96 300/5A | 1 | 2874
AN3251C400 | IME | IME Analog ampermetre 96X96 400/5A | 1 | 2874
AN3251C500 | IME | IME Analog ampermetre 96X96 500/5A | 1 | 2874
AN3251C600 | IME | IME Analog ampermetre 96X96 600/5A | 1 | 2874
AN3251C800 | IME | IME Analog ampermetre 96X96 800/5A | 1 | 2874
AN3251D100 | IME | IME Analog ampermetre 96X96 1000/5A | 1 | 2874
AN3251D120 | IME | IME Analog ampermetre 96X96 1200/5A | 1 | 2874
AN3251D125 | IME | IME Analog ampermetre 96X96 1250/5A | 1 | 2874
AN3251D150 | IME | IME Analog ampermetre 96X96 1500/5A | 1 | 2874
AN3251D160 | IME | IME Analog ampermetre 96X96 1600/5A | 1 | 2874
AN3251D200 | IME | IME Analog ampermetre 96X96 2000/5A | 1 | 2874
AN3251D250 | IME | IME Analog ampermetre 96X96 2500/5A | 1 | 2874
AN3251D300 | IME | IME Analog ampermetre 96X96 3000/5A | 1 | 2874
AN3251D400 | IME | IME Analog ampermetre 96X96 4000/5A | 1 | 2874
AN32D1A500 | IME | IME Analog ampermetre 96X96 Direk bağlantı 5A | 1 | 2016
AN35DDC300 | IME | IME Analog voltmetre 96X96 Direk bağlantı 300V | 1 | 1766
AN35DDC500 | IME | IME Analog voltmetre 96X96 Direk bağlantı 500V | 1 | 3594
ARD003 | IME | IME Delta TCS Bobin kontrollü kaçak akım koruma 230V | 1 | 23200
ARD00H | IME | IME Delta TCS Bobin kontrollü kaçak akım koruma 20-150V | 1 | 25040
ATM96002 | IME | IME Transducer programlama kiti | 1 | 14000
CE11165A0 | IME | IME Enerji ölçer Conto D1 1P 32A(5A) 230V | 1 | 3726
CE11165A2 | IME | IME Enerji ölçer Conto D1 1P 32A(5A) 230V Darbe | 1 | 4141
CE11165A4 | IME | IME Enerji ölçer Conto D1 1P 32A(5A) 230V RS485 | 1 | 5981
CE1DMID12 | IME | IME Enerji ölçer MID Conto D1 1P 45A(5A) 230V Darbe | 1 | 7499
CE21175A0 | IME | IME Enerji ölçer Conto D2-b 1P 63A(5A) 230V | 1 | 8117
DG3P06P5 | IME | IME Dijital gösterge 72X36 1/5A-500V 230V | 1 | 13550
DG3P0MP1 | IME | IME Dijital gösterge 72X36 A20-60Vca/20-150V | 1 | 24370
DG3P0MP5 | IME | IME Dijital gösterge 72X36 20-60Vca/20-150V | 1 | 16870
DG3P0NP1 | IME | IME Dijital gösterge 72X36 A80-270Vca/100-300V | 1 | 24700
DG4G06C1 | IME | IME Dijital gösterge 96X48 A230V 5A/500V | 1 | 11640
DG4G0HC1 | IME | IME Dijital gösterge 96X48 A20-150Vcc 5A/500V | 1 | 17540
DG4P06P2 | IME | IME Dijital gösterge 96X48 A230V | 1 | 13420
DG4P0HP2 | IME | IME Dijital gösterge 2K 96X48 A20-150V | 1 | 16690
DG4Q06P2 | IME | IME Dijital gösterge 10K 96X48 A230V | 1 | 13340
DG4Q0HP2 | IME | IME Dijital gösterge 10K 96X48 A20-150V | 1 | 17390
DG8P06P5 | IME | IME Dijital gösterge P2K 72x72 1/5A-500V A230V | 1 | 14130
DG8P0MP1 | IME | IME Dijital gösterge P2K 72x72 A20-60Vca/20-150V | 1 | 24870
DG8P0MP5 | IME | IME Dijital gösterge A20-60Vca/20-150V | 1 | 17370
DG8P0NP1 | IME | IME Dijital gösterge A80-270Vca/100-300V | 1 | 25210
DG9P06P5 | IME | IME Dijital gösterge 96X96 A20-60Vca/20-150V | 1 | 15110
DG9P0MP1 | IME | IME Dijital gösterge 96x96 A20-60Vca/20-150V | 1 | 25870
DG9P0MP5 | IME | IME Dijital gösterge A20-60Vca/20-150V | 1 | 20210
DG9P0NP1 | IME | IME Dijital gösterge A80-270Vca/100-300V | 1 | 26210
HT1BM1027 | IME | IME Transdücer HT35Bm 10-100A 4-20mA A80-270V | 1 | 25040
HT1BM102C | IME | IME Transdücer HT35Bm 10-100A4-20mAA20-60V/24V | 1 | 26050
IF2E002 | IME | IME Arayüz RS485-RS232 | 1 | 11190
IF2E003 | IME | IME Arayüz Repeater RS485 | 1 | 11590
IF2E011 | IME | IME Arayüz RS485-Ethernet | 1 | 33120
IF2ER01 | IME | IME Arayüz RS485-RADIO 868MHz | 1 | 47120
IF4C001 | IME | IME Conto Darbe toplayıcı 12 RS485 230V | 1 | 19710
IF4E011 | IME | IME Datalogger RS485-Ethernet | 1 | 54420
IF96001 | IME | IME Ek modül RS485 MODBUS haberleşme | 1 | 6279
IF96003 | IME | IME Ek modül 2 enerji darbe çıkışı SPST | 1 | 3430
IF96004 | IME | IME Ek modül 2 analog çıkış | 1 | 11810
IF96005 | IME | IME Ek modül 2 alarm röle çıkışı | 1 | 3906
IF96007A | IME | IME Ek modül Profibus haberleşme | 1 | 14840
IF96009 | IME | IME Ek modül Lonworks haberleşme | 1 | 15860
IF96012 | IME | IME Ek modül hafıza+RS485 haberleşme | 1 | 13050
IF96013 | IME | IME Ek modül Mbus haberleşme | 1 | 3310
IF96014 | IME | IME Ek modül BACnet haberleşme | 1 | 9948
IF96015 | IME | IME Ek modül Ethernet haberleşme | 1 | 20210
IF96016 | IME | IME Ek modül Sıcaklık ölçüm | 1 | 12010
IF96018 | IME | IME Ek modül Radio 868Mhz | 1 | 37230
IFMTR01 | IME | IME Arayüz RADIO 868MHz-RS485 | 1 | 95960
IFUSB01 | IME | IME Arayüz USB-RS485 | 1 | 2781
K1NEMOD4B060 | IME | IME Analizör 60/5A NEMO D4-b kitli | 1 | 15880
KRNEMOD4LE080 | IME | IME Analizör ROGOWSKI kitli D.80mm+1NEMO D4-Le Darbe+RS485 | 1 | 70100
KRNEMOD4LE142 | IME | IME Analizör ROGOWSKI kitli D.142mm+1NEMO D4-Le Darbe+RS485 | 1 | 73430
KRNEMOD4LE190 | IME | IME Analizör ROGOWSKI kitli D.190mm+1NEMO D4-Le Darbe+RS485 | 1 | 75090
KRNEMOHDLE080 | IME | IME Analizör ROGOWSKI kitli D.80mm+1NEMO 96HDLe Darbe+RS485 | 1 | 73430
KRNEMOHDLE142 | IME | IME Analizör ROGOWSKI kitli D.142mm+1NEMO 96HDLe Darbe+RS485 | 1 | 76770
KRNEMOHDLE190 | IME | IME Analizör ROGOWSKI kitli D.190mm+1NEMO 96HDLe Darbe+RS485 | 1 | 77600
MF72411 | IME | IME Analizör Nemo 72-Le 80-265Vca/100-300V 1-5A500V Darbe | 1 | 20040
MF72421 | IME | IME Analizör Nemo 72-Le 80-265Vca/100-300V 1-5A500V Darbe+RS485 | 1 | 20530
MF724B1 | IME | IME Analizör Nemo 72-Le 80-265Vca/100-300V 1-5A500V BACnet | 1 | 24540
MF7GT0009A | IME | IME Analizör Nemo 72-b 5A 450V | 1 | 10670
MF7GT2009A | IME | IME Analizör Nemo 72-b 5A 450V Alarm çıkışlı | 1 | 14600
MF96001 | IME | IME Analizör Nemo 96HD 80-265Vca/110-300V 1-5A 500V | 1 | 21700
MF96002 | IME | IME Analizör Nemo 96HD 11-60Vcc 1-5A 500V | 1 | 20530
MF96021A | IME | IME Analizör Nemo 96HD+ 80-265Vca/110-300V 1-5A 500V | 1 | 22540
MF96022A | IME | IME Analizör Nemo 96HD+ 11-60Vcc 1-5A 500V | 1 | 22540
MF96411 | IME | IME Analizör Nemo 96Le 80-265Vca/110-300Vcc1-5A 500V Darbe | 1 | 20040
MF96421 | IME | IME Analizör Nemo 96Le 80-265Vca/110-300Vcc1-5A 500V Darbe+RS485 | 1 | 20530
MFD4411 | IME | IME Analizör Nemo D4-Le 80-265Vca/100-300Vcc1-5A500V Darbe | 1 | 18030
MFD4421 | IME | IME Analizör Nemo D4-Le 80-265Vca/100-300Vcc1-5A500V Darbe+RS485 | 1 | 18370
MFD44B1 | IME | IME Analizör Nemo D4-Le 80-265Vca/100-300Vcc1-5A500V BACnet | 1 | 22030
RD1AF13B | IME | IME RCD DELTA D2-L A230V 0,03-30A Tip A | 1 | 11860
RD1AF1HB | IME | IME RCD DELTA D2-L A20-150V 0,03-30A Tip A | 1 | 12930
RD1DF13B | IME | IME RCD DELTA 48-s A230V 0,03-30A Tip A | 1 | 11860
RD1DF1HB | IME | IME RCD DELTA 48-s A20-150V 0,03-30A Tip A | 1 | 14550
RD1EP13B | IME | IME RCD DELTA 72-s PRE A230V 0,03-30A Tip A | 1 | 16710
RD1EP1HB | IME | IME RCD DELTA 72-s PREA20-150V 0,03-30A Tip A | 1 | 19400
RD1G213B | IME | IME RCD DELTA 96-s AL/PREA 230V 0,03-30A Tip A | 1 | 21560
RD1G21HB | IME | IME RCD DELTA 96-s AL/PRE A20-150V 0,03-30A Tip A | 1 | 23710
RD2E213B | IME | IME RCD DELTA 72-F AL/PREA 230V 0,05-30A Tip A | 1 | 13470
RD2E21HB | IME | IME RCD DELTA 72-F AL/PRE 20-150V 0,05-30A Tip A | 1 | 14550
RD2G213B | IME | IME RCD DELTA 96-F AL/PREA230V 0,05-30A Tip A | 1 | 20480
RD2G21HB | IME | IME RCD DELTA 96-F AL/PREA20-150V 0,05-30A Tip A | 1 | 22700
RD3B213B | IME | IME RCD DELTA D4-F AL/PRE 230V 0,05-30A Tip A | 1 | 14500
RD3B21HB | IME | IME RCD DELTA D4-F AL/PRE 20-150V 0,05-30A Tip A | 1 | 19870
RD3E217B | IME | IME RCD DELTA 72-h Ekranlı A230-240V0,03-30AclA | 1 | 20870
RD3E21HB | IME | IME RCD DELTA 72-h Ekranlı 20-150V 0,03-30A Tip A | 1 | 21030
RD4B213B | IME | IME RCD DELTA D4-s AL/PRE 230V 0,05-30A Tip A | 1 | 17700
RD4B21HB | IME | IME RCD DELTA D4-s AL/PRE 20-150V 0,05-30A Tip A | 1 | 18200
RDD42130 | IME | IME RCD DELTA D4-h Ekranlı A230V Tip A | 1 | 18700
RDD42131 | IME | IME RCD DELTA D4-h Ekranlı+RS485 230V Tip A | 1 | 24030
RDD421H0 | IME | IME RCD DELTA D4-h Ekranlı 20-150V Tip A | 1 | 19040
RDD421H1 | IME | IME RCD DELTA D4-h Ekranlı+RS485 20-150V Tip A | 1 | 25040
SWMF2 | IME | IME Yazılım MidasEvo lisansı 5 cihaz | 1 | 70260
SWMF3 | IME | IME Yazılım MidasEvo lisansı 20 cihaz | 1 | 100200
SWMF5 | IME | IME Yazılım MidasEvo lisansı 100 cihaz | 1 | 140100
TA22150B500 | IME | IME Akım trafosu D.21mm-20,5x10,5mm 50/5A | 1 | 1600
TA22150B600 | IME | IME Akım trafosu D.21mm-20,5x10,5mm 60/5A | 1 | 1600
TA22150B750 | IME | IME Akım trafosu D.21mm-20,5x10,5mm 75/5A | 1 | 1600
TA22150B800 | IME | IME Akım trafosu D.21mm-20,5x10,5mm 80/5A | 1 | 1600
TA22150C100 | IME | IME Akım trafosu D.21mm-20,5x10,5mm 100/5A | 1 | 1600
TA22150C120 | IME | IME Akım trafosu D.21mm-20,5x10,5mm 120/5A | 1 | 1600
TA22150C125 | IME | IME Akım trafosu D.21mm-20,5x10,5mm 125/5A | 1 | 1600
TA22150C150 | IME | IME Akım trafosu D.21mm-20,5x10,5mm 150/5A | 1 | 1600
TA22150C160 | IME | IME Akım trafosu D.21mm-20,5x10,5mm 160/5A | 1 | 1766
TA22150C200 | IME | IME Akım trafosu D.21mm-20,5x10,5mm 200/5A | 1 | 1844
TA22150C250 | IME | IME Akım trafosu D.21mm-20,5x10,5mm 250/5A | 1 | 1844
TA22150C300 | IME | IME Akım trafosu D.21mm-20,5x10,5mm 300/5A | 1 | 2010
TA23050B600 | IME | IME Akım trafosu açılabilir 20x30mm 60/5A | 1 | 6279
TA23050C100 | IME | IME Akım trafosu açılabilir 20x30mm 100/5A | 1 | 6403
TA23050C150 | IME | IME Akım trafosu açılabilir 20x30mm 150/5A | 1 | 6468
TA23050C200 | IME | IME Akım trafosu açılabilir 20x30mm 200/5A | 1 | 6612
TA23050C250 | IME | IME Akım trafosu açılabilir 20x30mm 250/5A | 1 | 6659
TA23050C300 | IME | IME Akım trafosu açılabilir 20x30mm 300/5A | 1 | 6802
TA23050C400 | IME | IME Akım trafosu açılabilir 20x30mm 400/5A | 1 | 6802
TA32750B500 | IME | IME Akım trafosu D.27mm-32,5x10,5mm 50/5A | 1 | 1531
TA32750B600 | IME | IME Akım trafosu D.27mm-32,5x10,5mm 60/5A | 1 | 1531
TA32750B750 | IME | IME Akım trafosu D.27mm-32,5x10,5mm 75/5A | 1 | 1531
TA32750B800 | IME | IME Akım trafosu D.27mm-32,5x10,5mm 80/5A | 1 | 1531
TA32750C100 | IME | IME Akım trafosu D.27mm-32,5x10,5mm 100/5A | 1 | 1531
TA32750C120 | IME | IME Akım trafosu D.27mm-32,5x10,5mm 120/5A | 1 | 1531
TA32750C125 | IME | IME Akım trafosu D.27mm-32,5x10,5mm 125/5A | 1 | 1531
TA32750C150 | IME | IME Akım trafosu D.27mm-32,5x10,5mm 150/5A | 1 | 1531
TA32750C160 | IME | IME Akım trafosu D.27mm-32,5x10,5mm 160/5A | 1 | 1531
TA32750C200 | IME | IME Akım trafosu D.27mm-32,5x10,5mm 200/5A | 1 | 1601
TA32750C250 | IME | IME Akım trafosu D.27mm-32,5x10,5mm 250/5A | 1 | 1601
TA32750C300 | IME | IME Akım trafosu D.27mm-32,5x10,5mm 300/5A | 1 | 1601
TA32750C400 | IME | IME Akım trafosu D.27mm-32,5x10,5mm 400/5A | 1 | 1625
TA32750C500 | IME | IME Akım trafosu D.27mm-32,5x10,5mm 500/5A | 1 | 1650
TA32750C600 | IME | IME Akım trafosu D.27mm-32,5x10,5mm 600/5A | 1 | 1703
TA43250C100 | IME | IME Akım trafosu D.32mm-40,5x10,5mm 100/5A | 1 | 1781
TA43250C120 | IME | IME Akım trafosu D.32mm-40,5x10,5mm 120/5A | 1 | 1781
TA43250C125 | IME | IME Akım trafosu D.32mm-40,5x10,5mm 125/5A | 1 | 1781
TA43250C150 | IME | IME Akım trafosu D.32mm-40,5x10,5mm 150/5A | 1 | 1781
TA43250C160 | IME | IME Akım trafosu D.32mm-40,5x10,5mm 160/5A | 1 | 1781
TA43250C200 | IME | IME Akım trafosu D.32mm-40,5x10,5mm 200/5A | 1 | 1781
TA43250C250 | IME | IME Akım trafosu D.32mm-40,5x10,5mm 250/5A | 1 | 1781
TA43250C300 | IME | IME Akım trafosu D.32mm-40,5x10,5mm 300/5A | 1 | 1781
TA43250C400 | IME | IME Akım trafosu D.32mm-40,5x10,5mm 400/5A | 1 | 1804
TA43250C500 | IME | IME Akım trafosu D.32mm-40,5x10,5mm 500/5A | 1 | 1804
TA43250C600 | IME | IME Akım trafosu D.32mm-40,5x10,5mm 600/5A | 1 | 1844
TA43250C800 | IME | IME Akım trafosu D.32mm-40,5x10,5mm 800/5A | 1 | 1922
TA43250D100 | IME | IME Akım trafosu D.32mm-40,5x10,5mm 1000/5A | 1 | 1922
TA54050C300 | IME | IME Akım trafosu D.40mm-50,5x12,5mm 300/5A | 1 | 1725
TA54050C400 | IME | IME Akım trafosu D.40mm-50,5x12,5mm 400/5A | 1 | 1766
TA54050C500 | IME | IME Akım trafosu D.40mm-50,5x12,5mm 500/5A | 1 | 1844
TA54050C600 | IME | IME Akım trafosu D.40mm-50,5x12,5mm 600/5A | 1 | 1893
TA54050C800 | IME | IME Akım trafosu D.40mm-50,5x12,5mm 800/5A | 1 | 2058
TA54050D100 | IME | IME Akım trafosu D.40mm-50,5x12,5mm 1000/5A | 1 | 2116
TA54050D120 | IME | IME Akım trafosu D.40mm-50,5x12,5mm 1200/5A | 1 | 2306
TA58010C250 | IME | IME Akım trafosu açılabilir 50x80mm 250/1A | 1 | 7638
TA58010C300 | IME | IME Akım trafosu açılabilir 50x80mm 300/1A | 1 | 7882
TA58010C400 | IME | IME Akım trafosu açılabilir 50x80mm 400/1A | 1 | 8366
TA58010C500 | IME | IME Akım trafosu açılabilir 50x80mm 500/1A | 1 | 8523
TA58010C600 | IME | IME Akım trafosu açılabilir 50x80mm 600/1A | 1 | 8883
TA58010C800 | IME | IME Akım trafosu açılabilir 50x80mm 800/1A | 1 | 9167
TA58010D100 | IME | IME Akım trafosu açılabilir 50x80mm 1000/1A | 1 | 9339
TA81250C500 | IME | IME Akım trafosu açılabilir 80x120mm 500/5A | 1 | 8142
TA81250C600 | IME | IME Akım trafosu açılabilir 80x120mm 600/5A | 1 | 8348
TA81250C800 | IME | IME Akım trafosu açılabilir 80x120mm 800/5A | 1 | 8713
TA81250D100 | IME | IME Akım trafosu açılabilir 80x120mm 1000/5A | 1 | 8710
TA81250D120 | IME | IME Akım trafosu açılabilir 80x120mm 1200/5A | 1 | 9003
TA81250D150 | IME | IME Akım trafosu açılabilir 80x120mm 1500/5A | 1 | 9419
TA81650D200 | IME | IME Akım trafosu açılabilir 80x160mm 2000/5A | 1 | 13160
TA81650D250 | IME | IME Akım trafosu açılabilir 80x160mm 2500/5A | 1 | 13760
TA81650D300 | IME | IME Akım trafosu açılabilir 80x160mm 3000/5A | 1 | 15240
TA81650D400 | IME | IME Akım trafosu açılabilir 80x160mm 4000/5A | 1 | 17290
TA81650D500 | IME | IME Akım trafosu açılabilir 80x160mm 5000/5A | 1 | 18960
TABB50B400 | IME | IME Akım trafosu D.21mm-16x12,5mm 40/5A | 1 | 1342
TABB50B500 | IME | IME Akım trafosu D.21mm-16x12,5mm 50/5A | 1 | 1342
TABB50B600 | IME | IME Akım trafosu D.21mm-16x12,5mm 60/5A | 1 | 1342
TABB50B750 | IME | IME Akım trafosu D.21mm-16x12,5mm 75/5A | 1 | 1342
TABB50B800 | IME | IME Akım trafosu D.21mm-16x12,5mm 80/5A | 1 | 1342
TABB50C100 | IME | IME Akım trafosu D.21mm-16x12,5mm 100/5A | 1 | 1368
TABB50C120 | IME | IME Akım trafosu D.21mm-16x12,5mm 120/5A | 1 | 1368
TABB50C125 | IME | IME Akım trafosu D.21mm-16x12,5mm 125/5A | 1 | 1368
TABB50C150 | IME | IME Akım trafosu D.21mm-16x12,5mm 150/5A | 1 | 1368
TABB50C160 | IME | IME Akım trafosu D.21mm-16x12,5mm 160/5A | 1 | 1430
TABB50C200 | IME | IME Akım trafosu D.21mm-16x12,5mm 200/5A | 1 | 1430
TABB50C250 | IME | IME Akım trafosu D.21mm-16x12,5mm 250/5A | 1 | 1430
TABB50C300 | IME | IME Akım trafosu D.21mm-16x12,5mm 300/5A | 1 | 1430
TAMP50D100 | IME | IME Akım trafosu 38x102mm 1000/5A | 1 | 2343
TAMP50D120 | IME | IME Akım trafosu 38x102mm 1200/5A | 1 | 2515
TAMP50D125 | IME | IME Akım trafosu 38x102mm 1250/5A | 1 | 2526
TAMP50D150 | IME | IME Akım trafosu 38x102mm 1500/5A | 1 | 2681
TAMP50D160 | IME | IME Akım trafosu 38x102mm 1600/5A | 1 | 2617
TAMP50D200 | IME | IME Akım trafosu 38x102mm 2000/5A | 1 | 2949
TAMP50D250 | IME | IME Akım trafosu 38x102mm 2500/5A | 1 | 3245
TAMP50D300 | IME | IME Akım trafosu 38x102mm 3000/5A | 1 | 3547
TAQ2L50B500 | IME | IME Akım trafosu primer bağlı 50/5A 2VA cl 0,5 | 1 | 3673
TAQ2L50B600 | IME | IME Akım trafosu primer bağlı 60/5A 2VA cl 0,5 | 1 | 3697
TAQ2L50B750 | IME | IME Akım trafosu primer bağlı 75/5A 2VA cl 0,5 | 1 | 3571
TAQ2L50B800 | IME | IME Akım trafosu primer bağlı 80/5A 2VA cl 0,5 | 1 | 3633
TAQ2L50C100 | IME | IME Akım trafosu primer bağlı 100/5A 2VA cl 0,5 | 1 | 3661
TAQ2M50A500 | IME | IME Akım trafosu primer bağlı 5/5A 2VA cl 0,5 | 1 | 2706
TAQ2M50B100 | IME | IME Akım trafosu primer bağlı 10/5A 2VA cl 0,5 | 1 | 2742
TAQ2M50B150 | IME | IME Akım trafosu primer bağlı 15/5A 2VA cl 0,5 | 1 | 2695
TAQ2M50B250 | IME | IME Akım trafosu primer bağlı 25/5A 2VA cl 0,5 | 1 | 2706
TAQ2M50B300 | IME | IME Akım trafosu primer bağlı 30/5A 2VA cl 0,5 | 1 | 2706
TAQ2M50B400 | IME | IME Akım trafosu primer bağlı 40/5A 2VA cl 0,5 | 1 | 2706
TAQ6L50B500 | IME | IME Akım trafosu primer bağlı 50/5A 2VA cl 0,5 | 1 | 4860
TAQ6L50B600 | IME | IME Akım trafosu primer bağlı 60/5A 2VA cl 0,5 | 1 | 4740
TAQ6L50B750 | IME | IME Akım trafosu primer bağlı 75/5A 2VA cl 0,5 | 1 | 4692
TAQ6L50B800 | IME | IME Akım trafosu primer bağlı 80/5A 2VA cl 0,5 | 1 | 4844
TAQ6M50A500 | IME | IME Akım trafosu primer bağlı 5/5A 2VA cl 0,5 | 1 | 2930
TAQ6M50B100 | IME | IME Akım trafosu primer bağlı 10/5A 2VA cl 0,5 | 1 | 2860
TAQ6M50B150 | IME | IME Akım trafosu primer bağlı 15/5A 2VA cl 0,5 | 1 | 2850
TAQ6M50B200 | IME | IME Akım trafosu primer bağlı 20/5A 2VA cl 0,5 | 1 | 2930
TAQ6M50B250 | IME | IME Akım trafosu primer bağlı 25/5A 2VA cl 0,5 | 1 | 2873
TAQ6M50B300 | IME | IME Akım trafosu primer bağlı 30/5A 2VA cl 0,5 | 1 | 2823
TAQ6M50B400 | IME | IME Akım trafosu primer bağlı 40/5A 2VA cl 0,5 | 1 | 2781
TASI50C600 | IME | IME Akım trafosu 64x11mm-51x31mm 600/5A | 1 | 2526
TASI50C800 | IME | IME Akım trafosu 64x11mm-51x31mm 800/5A | 1 | 2455
TASI50D100 | IME | IME Akım trafosu 64x11mm-51x31mm 1000/5A | 1 | 2577
TASI50D120 | IME | IME Akım trafosu 64x11mm-51x31mm 1200/5A | 1 | 2722
TASI50D125 | IME | IME Akım trafosu 64x11mm-51x31mm 1250/5A | 1 | 2706
TASI50D150 | IME | IME Akım trafosu 64x11mm-51x31mm 1500/5A | 1 | 2887
TASI50D160 | IME | IME Akım trafosu 64x11mm-51x31mm 1600/5A | 1 | 2949
TASL50C600 | IME | IME Akım trafosu 32x65mm 600/5A | 1 | 2140
TASL50C800 | IME | IME Akım trafosu 32x65mm 800/5A | 1 | 2195
TASL50D100 | IME | IME Akım trafosu 32x65mm 1000/5A | 1 | 2306
TASL50D120 | IME | IME Akım trafosu 32x65mm 1200/5A | 1 | 2474
TASL50D125 | IME | IME Akım trafosu 32x65mm 1250/5A | 1 | 2492
TASL50D150 | IME | IME Akım trafosu 32x65mm 1500/5A | 1 | 2615
TASL50D160 | IME | IME Akım trafosu 32x65mm 1600/5A | 1 | 2681
TASL50D200 | IME | IME Akım trafosu 32x65mm 2000/5A | 1 | 2977
TASO50C600 | IME | IME Akım trafosu 34x84mm 600/5A | 1 | 2410
TASO50C800 | IME | IME Akım trafosu 34x84mm 800/5A | 1 | 2387
TASO50D100 | IME | IME Akım trafosu 34x84mm 1000/5A | 1 | 2526
TASO50D120 | IME | IME Akım trafosu 34x84mm 1200/5A | 1 | 2641
TASO50D125 | IME | IME Akım trafosu 34x84mm 1250/5A | 1 | 2695
TASO50D150 | IME | IME Akım trafosu 34x84mm 1500/5A | 1 | 2787
TASO50D160 | IME | IME Akım trafosu 34x84mm 1600/5A | 1 | 2850
TASO50D200 | IME | IME Akım trafosu 34x84mm 2000/5A | 1 | 3055
TASO50D250 | IME | IME Akım trafosu 34x84mm 2500/5A | 1 | 3906
TASS50D150 | IME | IME Akım trafosu 54x127mm 1500/5A | 1 | 3339
TASS50D160 | IME | IME Akım trafosu 54x127mm 1600/5A | 1 | 3430
TASS50D200 | IME | IME Akım trafosu 54x127mm 2000/5A | 1 | 3506
TASS50D250 | IME | IME Akım trafosu 54x127mm 2500/5A | 1 | 3673
TASS50D300 | IME | IME Akım trafosu 54x127mm 3000/5A | 1 | 4177
TASS50D400 | IME | IME Akım trafosu 54x127mm 4000/5A | 1 | 5013
TDAA2 | IME | IME Toroid akım trafosu açılabilir 110mm | 1 | 33730
TDAB2 | IME | IME Toroid akım trafosu açılabilir 150mm | 1 | 39200
TDAC2 | IME | IME Toroid akım trafosu açılabilir 300mm | 1 | 74350
TDGA2 | IME | IME Toroid akım trafosu 28mm | 1 | 4219
TDGB2 | IME | IME Toroid akım trafosu 35mm | 1 | 4526
TDGC2 | IME | IME Toroid akım trafosu 80mm | 1 | 5934
TDGD2 | IME | IME Toroid akım trafosu 110mm | 1 | 7909
TDGE2 | IME | IME Toroid akım trafosu 140mm | 1 | 10240
TDGF2 | IME | IME Toroid akım trafosu 210mm | 1 | 16960
TDGH2 | IME | IME Toroid akım trafosu 60mm | 1 | 5086
TM3I310 | IME | IME Akım Transdücer 230-240V 1A | 1 | 11900
TM3I330 | IME | IME Akım Transdücer 230-240V 5A | 1 | 8182
TM3IH10 | IME | IME Akım Transdücer 20-150V 1A | 1 | 9069
TM3IH30 | IME | IME Akım Transdücer 20-150V 5A | 1 | 8979
TM3U320 | IME | IME Gerilim Transdücer 230-240V 110V | 1 | 13920
TM3U390 | IME | IME Gerilim Transdücer 230-240V 400V | 1 | 9589
TM3UH20 | IME | IME Gerilim Transdücer 20-150V 110V | 1 | 15130
TM3UH90 | IME | IME Gerilim Transdücer 20-150V 400V | 1 | 15180
TM4I310 | IME | IME Akım Transdücer RMS 230-240V 1A | 1 | 14890
TM4I330 | IME | IME Akım Transdücer RMS 230-240V 5A | 1 | 13340
TM4IH10 | IME | IME Akım Transdücer RMS 20-150V 1A | 1 | 11390
TM4IH30 | IME | IME Akım Transdücer RMS 20-150V 5A | 1 | 14150
TM4U320 | IME | IME Gerilim Transdücer 230-240V 110V | 1 | 16250
TM4U390 | IME | IME Gerilim Transdücer 230-240V 400V | 1 | 16290
TM4UH20 | IME | IME Gerilim Transdücer 20-150V 110V | 1 | 17040
TM4UH90 | IME | IME Gerilim Transdücer 20-150V 400V | 1 | 17210
TM8P03120 | IME | IME Programlanabilir Transdücer P/Q/S/FP/Hz A230-240V 5A 500V | 1 | 27550
TM8P0H120 | IME | IME Programlanabilir Transdücer P/Q/S/FP/Hz A20-150V 5A 500V | 1 | 27550
TM960451 | IME | IME Programlanabilir Transdücer 80-265V/110-300V 5A 690V | 1 | 35050
TM960452 | IME | IME Programlanabilir Transdücer 11-60V 5A 690V 0/4-20mA | 1 | 36220
TT1AA502A | IME | IME Akım trafolu transdücer 5-45A 4-20mA 10-34V | 1 | 8609
TT1AB152A | IME | IME Akım trafolu transdücer 15-135A 4-20mA A10-34V | 1 | 8669
TT1AB252A | IME | IME Akım trafolu transdücer 25-225A 4-20mA A10-34V | 1 | 8609
TT1AB502A | IME | IME Akım trafolu transdücer 50-450A 4-20mA A10-34V | 1 | 8669
TT1BA5023 | IME | IME Akım trafolu transdücer 5-45A 4-20mA 230V | 1 | 20110
TT1BB2523 | IME | IME Akım trafolu transdücer 25-225A 4-20mA 230V | 1 | 19200
TT1BB2533 | IME | IME Akım trafolu transdücer 25-225A 0-10V 230V | 1 | 23530
TA58050C250 | IME | IME Akım trafosu açılabilir 50x80mm 250/5A | 1 | 6897
TA58050C300 | IME | IME Akım trafosu açılabilir 50x80mm 300/5A | 1 | 7032
TA58050C400 | IME | IME Akım trafosu açılabilir 50x80mm 400/5A | 1 | 6983
TA58050C500 | IME | IME Akım trafosu açılabilir 50x80mm 500/5A | 1 | 7114
TA58050C600 | IME | IME Akım trafosu açılabilir 50x80mm 600/5A | 1 | 7335
TA58050C800 | IME | IME Akım trafosu açılabilir 50x80mm 800/5A | 1 | 7679
TA58050D100 | IME | IME Akım trafosu açılabilir 50x80mm 1000/5A | 1 | 8029
MFD4E06 | IME | IME Analizör Nemo D4-e Darbe+RS485 | 1 | 14550
MFD45A00 | IME | IME Analizör Nemo D4-e haberleşmesiz | 1 | 13740
MF96E06 | IME | IME Analizör Nemo 96HDe Darbe+RS485 | 1 | 16610
DER060B250 | IME | IME DC ölçüm barası 25A 60mV | 1 | 3121
AN364B1002 | IME | IME Analog voltmetre DC 0-10V | 1 | 2016
AN3252D150 | IME | IME Analog ampermetre 1500/5A | 1 | 2016
AN365B1002 | IME | IME Analog voltmetre DC 10V | 1 | 4098
AN35111111 | IME | IME Analog voltmetre 100V | 1 | 5209
AN3255C100 | IME | IME Analog ampermetre 100/5A | 1 | 2016
AN3255C200 | IME | IME Analog ampermetre 200/5A | 1 | 2016
TVVBC600C100 | IME | IME Gerilim trafosu 600/100V 6VA/0,5 | 1 | 11280
AN2215C100 | IME | IME Akım trafosu 100/1A 5In | 1 | 2410
RD3AF13B | IME | IME RCD 230V 0,03-30A Tip A | 1 | 11120
TA42650C250 | IME | IME Akım trafosu 32,5X12,5mm 250/5A | 1 | 1844
MF7GM0009A | IME | IME Analizör Nemo 72-b 5A | 1 | 13170
MF96412 | IME | IME Analizör Nemo96HDLe Darbe+1 ek modül | 1 | 20040
TAQC10C100 | IME | IME Akım trafosu primer bağlı 100/1 | 1 | 6298
RM3C216 | IME | IME Yalıtım rölesi programlanabilir | 1 | 40060
MFQ96021 | IME | IME Kalite analizörü RS485+Hafıza | 1 | 29380
AN364C5002 | IME | IME RQ96M VOLT CC 96x96 DIR 500V | 1 | 8338
AN3714 | IME | IME RQ96FI FREQ 96x96 45-55Hz 400/415V | 1 | 5582
ANQB11 | IME | IME RQ72SE SEQUENZIMETRO TR 100-440V 50-60Hz | 1 | 13190
AN6151C400 | IME | IME AQ72Mrad AMP CA 72x72 400/5A | 1 | 20040
AN64P11111 | IME | IME AQ72Mrad VOLT CA 72x72 TV | 1 | 18370
AN3211C600 | IME | IME RQ96E AMP CA 96x96 600/1A | 1 | 1839
AN260B2502 | IME | IME RQ72M AMP CC 72x72 60mV 25A | 1 | 2226
ANTJ21 | IME | IME SYNCRO 96C SINCRO CONTATTO 30...150V A100V | 1 | 97930
DER060B200 | IME | IME DER DERIVATORE 20A-60mV CON BASETTA | 1 | 3673
AN264B4002 | IME | IME RQ72M VOLT CC 72x72 DIR 40V | 1 | 1861
ANRDF11 | IME | IME SYNCRO 96DF DOPPIO Hz 45-55Hz 100-115V | 1 | 61980
ANRDVPP | IME | IME SYNCRO 96DV DOPPIO V SCALA/TV SPECIALE | 1 | 67560
TM8P0H110 | IME | IME TEMA fP P/Q/S/FP/Hz A20-150Vcc 1A500V | 1 | 30880
TVVBC500C100 | IME | IME BTV6 TV 500/100V 6VA/cl.0,5 | 1 | 11520
AN133A1001 | IME | IME RQ48M AMP CC 48x48 +-1mA | 1 | 11520
AN3252C300 | IME | IME RQ96E AMP CA 96x96 300/5A 2In | 1 | 2016
AN3212C300 | IME | IME RQ96E AMP CA 96x96 300/1A 2In | 1 | 2016
MF6DC42006 | IME | IME NEMO D4-DcMULTIF CC A230V 10-300V RS485+AL | 1 | 25870
AN632B2001 | IME | IME AQ72M AMP CC 72x72 20mA | 1 | 17040
TM2IA38 | IME | IME TEMA I Aca AUTOAL 5A 0-10V | 1 | 6676
TM2UA38 | IME | IME TEMA U Vca AUTOAL 120V 0-10V | 1 | 6676
TM2IA18 | IME | IME TEMA I Aca AUTOAL 1A 0-10V | 1 | 6676
TM2UA18 | IME | IME TEMA U Vca AUTOAL 100V 0-10V | 1 | 6955
TM8P0L110 | IME | IME TEMA fP P/Q/S/FP/Hz A150-250Vcc1A500V | 1 | 30880
ANPA3 | IME | IME RQ48O CONTAORE 230-240V 50Hz | 1 | 1839
TM4IL10 | IME | IME TEMA I4e AcaRMS A150-250Vcc 1A US.SEL 100ms | 1 | 15360
TM3UL20 | IME | IME TEMA U4 Vca A150-250Vcc 110V US.SEL. | 1 | 15360
TM3UL10 | IME | IME TEMA U4 Vca A150-250Vcc 100V US.SEL. | 1 | 15360
TM3IH20 | IME | IME TEMA I4 Aca A20-150Vcc 1,2A US.SEL. | 1 | 9021
TM8P0L120 | IME | IME TEMA fP P/Q/S/FP/Hz A150-250Vcc5A500V | 1 | 27550
TM8P03110 | IME | IME TEMA fP P/Q/S/FP/Hz A230-240V 1A 500V | 1 | 30880
TM8P02110 | IME | IME TEMA fP P/Q/S/FP/Hz A115V 1A 500V | 1 | 30880
TM8P02120 | IME | IME TEMA fP P/Q/S/FP/Hz A115V 5A 500V | 1 | 27550
CE4DT14A6 | IME | IME CONTO D4-Pt WH/VARH IMP+RS485 1-5A 400-415V | 1 | 16690
RM3UT3KA | IME | IME RM3U RELE Vca TRIFASE 2SOGLIE AUTOALIM 400V | 1 | 22980
DG4D0HD1 | IME | IME DGP 96 Vca 96x48 A20-150Vcc DIR/TV 100V | 1 | 15130
TM1VC25 | IME | IME TEMA DC Vcc A20-30Vcc 0-V/4-20mA | 1 | 24550
TVVBC100C100 | IME | IME BTV6 TV 100/100V 6VA/cl.0,5 | 1 | 11290
TVVEC100C100 | IME | IME BTV50 TV 100/100V 50VA/cl.0,5 | 1 | 20620
CE6DT1256 | IME | IME CONTO D6 125A 3F+N 400V IMPULSI+RS485 | 1 | 30930
TM1V125 | IME | IME TEMA DC Vcc A115/230V 0-V/4-20mA | 1 | 21600
AV116 | IME | IME CD3 COMMUTATORE VOLT F-F/F-N CANALINA | 1 | 4011
RM3C213 | IME | IME RM3C RELE mA-mV-Vcc 2 SOGLIE A115V | 1 | 44170
RD1B213B | IME | IME DELTA D4-s RELE DIF AL/PREA230V0,03-30Acl.A | 1 | 16170
RD1AF12B | IME | IME DELTA D2-L RELE DIF A115V 0,03-30A cl.A | 1 | 11860
RD1DF12B | IME | IME DELTA 48-s RELE DIF A115V 0,03-30A cl.A | 1 | 15090
TDS5C100 | IME | IME DEL TRASF RELE DIF SU TA MISURA 100/5A | 1 | 9520
TDS5C150 | IME | IME DEL TRASF RELE DIF SU TA MISURA 150/5A | 1 | 9520
TDS5C250 | IME | IME DEL TRASF RELE DIF SU TA MISURA 250/5A | 1 | 9520
TDS5C400 | IME | IME DEL TRASF RELE DIF SU TA MISURA 400/5A | 1 | 9520
TDS5C500 | IME | IME DEL TRASF RELE DIF SU TA MISURA 500/5A | 1 | 9520
TDS5C600 | IME | IME DEL TRASF RELE DIF SU TA MISURA 600/5A | 1 | 9520
TDS5C800 | IME | IME DEL TRASF RELE DIF SU TA MISURA 800/5A | 1 | 11900
TDS5D100 | IME | IME DEL TRASF RELE DIF SU TA MISURA 1000/5A | 1 | 11900
TDS5D120 | IME | IME DEL TRASF RELE DIF SU TA MISURA 1200/5A | 1 | 11900
TDS5D125 | IME | IME DEL TRASF RELE DIF SU TA MISURA 1250/5A | 1 | 11900
TDS5D150 | IME | IME DEL TRASF RELE DIF SU TA MISURA 1500/5A | 1 | 11900
TDS5D160 | IME | IME DEL TRASF RELE DIF SU TA MISURA 1600/5A | 1 | 11900
TDS5D200 | IME | IME DEL TRASF RELE DIF SU TA MISURA 2000/5A | 1 | 11900
TDS5D250 | IME | IME DEL TRASF RELE DIF SU TA MISURA 2500/5A | 1 | 11900
TDS5D300 | IME | IME DEL TRASF RELE DIF SU TA MISURA 3000/5A | 1 | 11900
TDS5D320 | IME | IME DEL TRASF RELE DIF SU TA MISURA 3200/5A | 1 | 11900
TDS5D400 | IME | IME DEL TRASF RELE DIF SU TA MISURA 4000/5A | 1 | 11900
TDS5D500 | IME | IME DEL TRASF RELE DIF SU TA MISURA 5000/5A | 1 | 11900
TDS5D600 | IME | IME DEL TRASF RELE DIF SU TA MISURA 6000/5A | 1 | 11900
DG7G2HC2 | IME | IME DGQ 72 A/Vca 72x72 A20-150Vcc 2AL 1A/500V | 1 | 25040
SXWS255 | IME | IME NEMO-SX Webserver Energy 255 points | 1 | 520300
SXIIP | IME | IME INTERFACCIA RS485 Modbus/IP AUX.90-260Vca | 1 | 67740
TM4I3602 | IME | IME RMS A230-240V 8A 50ms | 1 | 17180
MF6DC4206H | IME | IME NEMO D4-DcMULTIFCCA20-150Vcc50-1500VRS485+A | 1 | 36160
SR01D080 | IME | IME *D.80mm PER Nemo D4-Le/Nemo 96 HDLe | 1 | 15750
SR01D142 | IME | IME *D.142mm PER Nemo D4-Le/Nemo 96HDLe | 1 | 17140
SR01D190 | IME | IME *D.190mm PER Nemo D4-Le/Nemo 96HDLe | 1 | 18530
TVVDD100C100 | IME | IME BTV20 TV 1000/100V 20VA/cl.0,5 | 1 | 13890
TAMP50D2003 | IME | IME TAS102 TA 102x38mm 2000/5A M.L.LUNGO | 1 | 2949
TAMQ50D320 | IME | IME TAS102B TA 54x102mm 3200/5A | 1 | 7874
TASN10D120 | IME | IME TAS81 TA 81x11mm-64x31mm 1200/1A | 1 | 7785
TASO50D2003 | IME | IME TAS84 TA 84x34mm 2000/5A M.L.LUNGO | 1 | 3055
TASS50D320 | IME | IME TAS127B TA 54x127mm 3200/5A | 1 | 4444
TT1BB5023 | IME | IME TT35A TA+TRASD 50-450A 4-20mA A230V | 1 | 19200
TVVEG400G100 | IME | IME BTV50 TV 400:V3/100:V3V 25VA/cl.0,5 | 1 | 21770
CE4DF3MTMID | IME | IME 63A 4MOD DIR MBUS TARIFFE MID | 1 | 21770
IF96002 | IME | IME NEMO MD MODULO RS232MODBUS NEMO96HD/HD+/HDL | 1 | 5116
TM3U220 | IME | IME TEMA U4 Vca A115V 110V US.SEL. | 1 | 16250
TM3U230 | IME | IME TEMA U4 Vca A115V 120V US.SEL. | 1 | 16250
TM3U330 | IME | IME TEMA U4 Vca A230-240V 120V US.SEL. | 1 | 16250
CE2DF30PCL1 | IME | IME 63A DIR IMPULSI CL1 | 1 | 11800
CE2DF3DTCL1 | IME | IME 63A DIR MODBUS TARIFFE CL1 | 1 | 12610
CE4DF30PCL1 | IME | IME 63A 4MOD DIR IMPULSI CL1 | 1 | 16230
CE4DF3DTCL1 | IME | IME 63A 4MOD DIR MODBUS TARIFFE CL1 | 1 | 17210
CE4TB0PCL1 | IME | IME 4MOD TA 1-5A IMPULSI CL1 | 1 | 13910
CE4TBDTCL1 | IME | IME 4MOD TA1-5A MODBUS TARIF CL1 | 1 | 16000
CE2DF30PMID | IME | IME 63A DIR IMPULSI MID | 1 | 16690
CE2DF3DTMID | IME | IME 63A DIR MODBUS TARIFFE MID | 1 | 17540
CE4DF30PMID | IME | IME 63A 4MOD DIR IMPULSI MID | 1 | 21020
CE4DF3DTMID | IME | IME 63A 4MOD DIR MODBUS TARIFFE MID | 1 | 22030
CE4TBDTMID | IME | IME 4MOD TA 5A MODBUS TARIF MID | 1 | 20370
IF96010 | IME | IME NEMO MD MODULO I/O 2 ING.SPST NEMO96HD/HD+ | 1 | 10780
IF96011 | IME | IME NEMO MD MODULO I/O 2 ING.12-24VNEMO96HD/HD+ | 1 | 7811
IF96017 | IME | IME NEMO MD MODULO ANALISI ARMONICHE NEMO96HD+ | 1 | 11860
ANYA3 | IME | IME D2O CONTAORE 2 MODULI 230-240V 50Hz | 1 | 4045
ANYA6 | IME | IME D2O CONTAORE 2 MODULI 24V 50Hz | 1 | 4045
AN2251D300 | IME | IME RQ72E AMP CA 72x72 3000/5A | 1 | 2911
RDBMRCD230 | IME | IME Differenziale Tipo B 230Vac | 1 | 69510
TDB60 | IME | IME Toroide60mm per differenziale MRCD tipo B | 1 | 65730
AN664B1002 | IME | IME AQ72M VOLT CC 72x72 DIR 10V | 1 | 16980
TABB10B600 | IME | IME TAIBB TA D.21mm-16x12,5mm 60/1A | 1 | 1430
SXWS10 | IME | IME NEMO-SX Webserver Energy 10 points | 1 | 134200
SXWS32 | IME | IME NEMO-SX Webserver Energy 32 points | 1 | 155800
ANRJ1 | IME | IME SYNCRO 96L SINCRO LED 100...115V 50-60Hz | 1 | 23710
TABB10B500 | IME | IME TAIBB TA D.21mm-16x12,5mm 50/1A | 1 | 1430
ANT151C10033 | IME | IME AL 96AC AMP CA 100/5A 2AL MIN/MAX A230V | 1 | 34490
AN2215C150 | IME | IME RQ72E AMP CA 72x72 150/1A 5In | 1 | 2538